## 1Tепло
Обьект:Проспект Ленина д.17
Подобьект:
I . Сопротивление теплопередаче ограждающей конструкции
| Вид здания |  | Вид ограж. конструкции |  |  |  | Город |  |  |  | Вариант расчета | [13 empty] | 1 и 2 варианты |  |  |  |  | Ro.тр(СНИП) Россия
| Жил. Учил. Санат. |  | Наружная стена |  |  |  | Москва |  |  |  | Россия - I этап(до 2000г) | [13 empty] | ГСОПсредно= |  | 5500 |  |  | 1 | 2 | 3 | 4 | 5 | 6 | 7 | 8
[25 empty] | N ред = |  | 17 |  |  | Ro.тр(СНИП) Россия 1: 1.9; Ro.тр(СНИП) Россия 2: 3.325
| Температура внутреннего воздуха tв= |  | 22 | oC |  |  | Температура наружного воздуха tн= |  |  |  |  | -26 | oC | [11 empty] | N колона = |  | 1
| Влажность внутреннего воздуха jв = |  | 65 | % |  |  | Сред.темп. отоплит. периода tот.п.= |  |  |  |  | -3.6 | oC | [6 empty] | Тепловая инерция D= |  |  |  | 10.8456 | [5 empty] | Ro.тр(СНИП) Россия 4: 3-8 варианты (Украина); Ro.тр(СНИП) Россия 7: ГСОП=; Ro.тр(СНИП) Россия 8: 5452.8
| Коэффициент теплоотд. внутр. пов. aв= |  | 6.75 | (таб.6 СТО) |  |  | Продолжит. отоп. периода zоп.= |  |  |  |  | 213 | сутки | [16 empty] | Ro.тр(СНИП) Россия 3: 1; Ro.тр(СНИП) Россия 4: колонка
| Коэффициент теплоотд. наруж.пов. aн= |  | 23 | (таб.6*) |  |  | Условия экспл. в зонах влажности - |  |  |  |  | B | [17 empty] | Ro.тр(СНИП) Россия 3: 2; Ro.тр(СНИП) Россия 4: строка
| Коэффициент теплотехн. однород. rод.= |  | 0.85 | кладка из блоков на клею армированных проволочн. армат. (таб.6 СТО) | [25 empty] | Ro.тр(СНИП) Россия 3: 0; Ro.тр(СНИП) Россия 4: Ro. тр (Украина)
| Коэффициент полож.наруж поверхн. n= |  | 1 | (таб.3*)
| Нормируемый температур.перепад Dtн= |  | 6 | oC (таб.3 СТО)
помещение | Слой N |  | d(мм) | l | S | m | g |  |  | t(oC) | [10 empty] | Матер. N |  | l(A) | l(B) | S(A) | S(B) | Dw | возд. прослойка
1 | Сосна и ель(поперек волок.) |  | 430 | 0.18 | 4.54 | 0.06 | 500 |  | tв | 19.2443 | [11 empty] | 37 | 0.14 | 0.18 | 3.87 | 4.54 | 0 | 0
2 | -- ПУСТО -- |  | 0 | 0 | 0 | 0 | 0 |  | t1,2 | -25.1913 | [11 empty] | 1 | 0 | 0 | 0 | 0 | 0 | 0
3 | -- ПУСТО -- |  | 0 | 0 | 0 | 0 | 0 |  | t2,3 | -25.1913 | [11 empty] | 1 | 0 | 0 | 0 | 0 | 0 | 0
4 | -- ПУСТО -- |  | 0 | 0 | 0 | 0 | 0 |  | t3,4 | -25.1913 | [11 empty] | 1 | 0 | 0 | 0 | 0 | 0 | 0
5 | -- ПУСТО -- |  | 0 | 0 | 0 | 0 | 0 |  | t4,5 | -25.1913 | [11 empty] | 1 | 0 | 0 | 0 | 0 | 0 | 0
6 | -- ПУСТО -- |  | 0 | 0 | 0 | 0 | 0 |  | t5,6 | -25.1913 | [11 empty] | 1 | 0 | 0 | 0 | 0 | 0 | 0
7 | -- ПУСТО -- |  | 0 | 0 | 0 | 0 | 0 |  | t6,7 | -25.1913 | [11 empty] | 1 | 0 | 0 | 0 | 0 | 0 | 0
улица |  | е.= | 430 | [5 empty] | tн | -25.1913
| Ro= | 1/a1 | + d1 | /l1 | + d2 | /l2 | + d3 | /l3 | + d4 | /l4 + | + d5 | /l5 + | + d6 | /l6 + | + d7 | /l7 + | 1/a2 | =
| 30 | a1 | d1 | l1 | d2 | l2 | d3 | l3 | d4 | l4 | d5 | l5 | d6 | l6 | d7 | l7 | a2
| Ro.усл= | 6.75 | 0.43 | 0.18 | 0 | 0 | 0 | 0 | 0 | 0 | 0 | 0 | 0 | 0 | 0 | 0 | 23
| Ro.усл= | 0.14815 | + | 2.3889 | + | 0 | + | 0 | + | 0 | + | 0 | + | 0 | + | 0 | + | 0.043478 | =
| Ro.усл= | 2.5805 | [18 empty] | 1 |  |  | 1 |  | 18 |  |  | 1 | Ro.тр(СНИП) Россия 4: tпом ,Eпом; Ro.тр(СНИП) Россия 6: tзим<-5; Ro.тр(СНИП) Россия 7: N на ред; Ro.тр(СНИП) Россия 8: l6 | l5 | l4 | l3 | l2 | l1 | lмин | Nслой конденс.
| Ro.= | Ro.усл.х rод.= |  |  | 2.1934 | m2.oC/W | итоговое терм.сопр. ограждающей конструкции с учетом теплотехн. неоднородности | [13 empty] | Жил. Учил. Санат. |  |  | Наружная стена |  | Город |  |  | Россия - I этап(до 2000г) | Ro.тр(СНИП) Россия 4: 11; Ro.тр(СНИП) Россия 6: -9; Ro.тр(СНИП) Россия 7: 12; Ro.тр(СНИП) Россия 8: 10 | 10 | 10 | 10 | 10 | 0.18 | 0.18 | 1
| ГСОП= | (tв-tн)z= |  | = | 5452.8 | градусосуток | [14 empty] | Общественные |  |  | Покрытий |  |  |  |  | Россия - I I этап(после 2000г) | [15 empty] | ред N Украина
| Ro.тр1= | n.(tв-tн)/Dt.aн= |  | = | 1.1852 | m2.oC/W | минимальное терм. сопр. по санитарным нормам согл. СНИП-II-3-79 п.2.1.) | [13 empty] | Производственные |  |  | Перекрытий | [20 empty] | 4
| Ro.тр2= |  |  | = | 3.325 | m2.oC/W | минимальное терм. сопр. из условий энергосбережения (согл. СНИП-II-3-79 табл.1а и СП-41-99)
| Тепловая инерция D= | R1.D1 + R2.D2 + R3.D3 + R4.D4 + R5.D5 + R6.D6= | [5 empty] | 10.8456 |  |  | V = | 3212.1948 |  |  | -
| tповерх.= | [ tв - ( tв - tн)Ro.8,7 ] = |  |  | 19.862 | oC |  | t роса= | 16.07 | oC | [34 empty] | ред N Россия
| Вывод: | ограждающая конструция - НЕ УДОВЛЕТВОРЯЕТ - требованиям СНиП II-03-79* | [19 empty] | t роса= | Nред | Nкол. | [20 empty] | 2 | <Ro.тр1= | >Ro.тр2=
|  | - | [20 empty] | 29 | 4 | [21 empty] | >Ro.тр1= | <Ro.тр2=
| Ro.= | 2.1934 | >Ro тр1 | 1.1852 | m2.oC/W |  |  | Ro.= | 2.1934 | <Ro тр2 | 3.325 | m2.oC/W
|  | но удовлетворяет требованиям СНиП II-03-79* п.2.10. так как tпов>tроса | [27 empty] | Ro.тр(СНИП) Россия 6: но удовлетворяет требованиям СНиП II-03-79* п.2.10. так как tпов>tроса
| Плошадь наружных стен дома | 200 | м2
| К.П.Д. отопительного котла | 80 | %
|  | стоимость газа |  | 2.7 | руб/м3 | = | 0.062356 | евро/м3
|  | стоимость эл-ва |  | 2.3 | кВт/час |  | 0.053118 | евро/кВт/ч | [12 empty] | 2
| Суммарные теплопотери через стены за отопительный период |  |  |  | 11932.6099 | Квт | [14 empty] | 1. Россия - I этап (до 2000г) | [8 empty] | Ro.тр(СНИП) Россия 2: минимальное терм. сопр. из условий энергосбережения (согл. СНИП-II-3-79 табл.1а и СП-41-99) |  |  | ограждающая конструция - УДОВЛЕТВОРЯЕТ - требованиям СНиП II-03-79*
| Расход газа на компенсацию теплопотерь через стены за год |  |  |  | 1639.0948 | м3 | = | 4425.5559 | руб | = | 102.2068 | евро | [8 empty] | 2. Россия - II этап (после 2000г) | [8 empty] | Ro.тр(СНИП) Россия 2: минимальное терм. сопр. из условий энергосбережения (согл. СНИП-II-3-79 табл.1а и СП-41-99) |  |  | ограждающая конструция - НЕ УДОВЛЕТВОРЯЕТ - требованиям СНиП II-03-79*
| Расход эл-ва на компенсацию теплопотерь через стены за год |  |  |  | 12529.2404 | кВт/час |  | 28817.2529 | руб | = | 665.5255 | евро | [8 empty] | 3. Украина - из блоков ячеистого бетона (новое строительство) | [8 empty] | Ro.тр(СНИП) Россия 2: минимальное терм. сопр. из условий энергосбережения (согл. Приказа Минстройархитектуры Украины) |  |  | ограждающая конструция - УДОВЛЕТВОРЯЕТ - требованиям приказа Минстройархитектуры Украины
| Расход эл-ва ТН (СОР 4) …….....теплопотерь через стены за год |  |  |  | 2983.1525 | кВт/час |  | 6861.2507 | руб |  | 158.4584 | евро | [8 empty] | 4. Украина - из блоков легкого бетона (новое строительство) | [8 empty] | Ro.тр(СНИП) Россия 2: минимальное терм. сопр. из условий энергосбережения (согл. Приказа Минстройархитектуры Украины) |  |  | ограждающая конструция - НЕ УДОВЛЕТВОРЯЕТ - требованиям приказа Минстройархитектуры Украины
[21 empty] | 5. Украина - эффективная керамика (новое строительство) | [8 empty] | Ro.тр(СНИП) Россия 2: минимальное терм. сопр. из условий энергосбережения (согл. Приказа Минстройархитектуры Украины)
[21 empty] | 6. Украина - кирпич+утеплитель (новое строительство) | [8 empty] | Ro.тр(СНИП) Россия 2: минимальное терм. сопр. из условий энергосбережения (согл. Приказа Минстройархитектуры Украины)
[21 empty] | 7. Украина - монолит+полимерный утеплитель (новое строительство) | [8 empty] | Ro.тр(СНИП) Россия 2: минимальное терм. сопр. из условий энергосбережения (согл. Приказа Минстройархитектуры Украины)
[21 empty] | 8. Украина - монолит+минералловатный утеплитель (новое строительство) | [8 empty] | Ro.тр(СНИП) Россия 2: минимальное терм. сопр. из условий энергосбережения (согл. Приказа Минстройархитектуры Украины)
| Продолжительность отопительного сезона | 5112 | часов
| Средняя температура отопительного сезона | -3.6 | град
| Комнатная температура | 22 | град
| Дельта | 25.6 | град
| Термическое сопротивление стены | 2.1934 | м2*с/вт
| Теплотв. способность газа | 9.1 | Квт*час/м3 |  | (8000 Ккал/м3)
| Тепловой поток | 11.6712 | вт/м2
1
| потребление газа не более 2500 м3 | 2700 | > Питер, с 01.10.2009
| потребление газа не более 6000 м3 | 2700
| потребление газа не более 12000 м3 | 2700
| потребление газа более 12000 м3 | 2700
Только для Украины, пока…
В декабре Министерство юстиции зарегистрировало соответствующее постановление Национальной комиссии регулирования электроэнергетики (НКРЭ) Украины ь1672 от 19 декабря
При расчете розничных цен на природный газ для потребностей населения дифференцированы тарифы в зависимости от объемов годового потребления и наличия (отсутствия) у абонента счетчика (при отсутствии прибора учета розничная цена увеличивается на 10%).
НКРЭ осуществляет государственное регулирование деятельности субъектов природных монополий в электроэнергетике и нефтегазовом комплексе, обеспечивает проведение ценовой и тарифной политики.
Новые цены на природный газ для населения, утвержденные НКРЭ (грн за 1 тыс. куб. м)
Годовой объем потребления при наличии счетчика при отсутствии счетчика
- не более 2,5 тыс. куб. м 315,0 345,0
- не более 6 тыс. куб. м 478,0 526,0
- не более 12 тыс. куб. м 980,0 1 078,0
- более 12 тыс. куб. м 1 173,0 1 290,0

## 2Пар
II . Сопротивление паропроницанию ограждающей конструкции
Rпо= | d1 | /m1 | + d2 | /m2 | + d3 | /m3 | + d4 | /m4 + | + d5 | /m5 + | + d6 | /m6 + | + d7 | /m7 + | =
| 0.43 | 0.06 | 0 | 0 | 0 | 0 | 0 | 0 | 0 | 0 | 0 | 0 | 0 | 0 | =
Rпо= |  | 7.1667 | + | 0 | + | 0 | + | 0 | + | 0 | + | 0 | = | 7.1667 | м2.ч.Па/мг
Сопротивление паропроницанию ограждающей конструкции от внутренней пверхностьи до плоскости возможной конденсации
Rп= | 0 | м2.ч.Па/мг
Сопротивление паропроницанию части ограждающей конструкции разположенной между наружной поверхностью и
плоскостю возможной конденсации (согл. прилоложенному графику плоскость находится на наружной поверхности теплоизоляции) | [19 empty] | Rп.= | 0
Rп.н.= | 0 | м2.ч.Па/мг | [17 empty] | Rп.н.= | 0
Среднние температуры наружного воздуха
| tян. | tфев. | tмар. | tапр. | tмаи | tиюн | tиюль. | tав. | tсеп. | tокт. | tнояб. | tдек.
| -10.2 | -9.2 | -4.7 | 4 | 11.6 | 15.8 | 18.1 | 16.2 | 10.6 | 4.2 | -2.2 | -7.6
для зим.периода t1<-5о С | -10.2 | -9.2 | 0 | 0 | 0 | 0 | 0 | 0 | 0 | 0 | 0 | -7.6 | t= | -9 | Z1= | 3 | бр.мес.
для вес.осен. пер.-5<t2<5 | 0 | 0 | -4.7 | 4 | 0 | 0 | 0 | 0 | 0 | 4.2 | -2.2 | 0 | t= | 0.325 | Z2= | 4 | бр.мес.
для летнего. периода t3>+5 | 0 | 0 | 0 | 0 | 11.6 | 15.8 | 18.1 | 16.2 | 10.6 | 0 | 0 | 0 | t= | 14.46 | Z3= | 5 | бр.мес.
для пер.с сред.темп.tо<0 | -10.2 | -9.2 | -4.7 | 0 | 0 | 0 | 0 | 0 | 0 | 0 | -2.2 | -7.6 | t= | -6.78 | Z4= | 5 | бр.мес.
Температура и упругости водянного пара на границе слоев
парам. внутрен. воздуха | tв= | 22 | oC | j= | 65 | % | Eв= | 2644 | Па
парам. наружного воздуха | tн= | -9 | oC | j= | 90 | % | Eн= | 284 | Па
упр.пара на внут.поверх. | ев= | Eв.j= | [5 empty] | 1718.6 | Па
упр.на гран.слоях 1/2 | e1/2= | {ев-(ев-ез).Rп1}/Rпo= | [5 empty] | 255.6 | Па
упр.на гран.слоях 2/3 | e2/3= | {ев-(ев-ез).(Rп1+Rп2)}/Rпo= | [5 empty] | 255.6 | Па
упр.на гран.слоях 3/4 | e3/4= | {ев-(ев-ез).(Rп1+Rп2+Rп3)}/Rпo= | [5 empty] | 255.6 | Па
упр.на гран.слоях 4/5 | e4/5= | {ев-(ев-ез).(Rп1+Rп2+Rп3+Rп4)}/Rпo= | [5 empty] | 255.6 | Па
упр.на гран.слоях 5/6 | e5/6= | {ев-(ев-ез).(Rп1+Rп2+Rп3+Rп4+Rп5)}/Rпo= | [5 empty] | 255.6 | Па
упр.на гран.слоях 6/7 | e5/6= | {ев-(ев-ез).(Rп1+Rп2+Rп3+Rп4+Rп5+Rп6}/Rпo= | [5 empty] | 255.6 | Па
упр.пара на наруж.поверх. | езимн= | Eн.j= | [5 empty] | 255.6 | Па
| гр. слой | Зима |  |  | Весна-осень |  | Лето |  | Ср t воздуха | [8 empty] | опред. E1 |  | опред. E2 |  | опред. E3 |  | опред. E0
|  | t1 (oC) | E1 (Па) | e1 (Па) | t2 (oC) | E2 (Па) | t3 (oC) | E3 (Па) | t0 (oC) | E0 (Па) | [7 empty] | редN | колN | редN | колN | редN | колN | редN | колN
| tв | 22 | 2644 | 1718.6 | 22 | 2644 | 22 | 2644 | 22 | 2644 | [7 empty] | 63 | 1 | 63 | 1 | 63 | 1 | 63 | 1
| tв | 20.2203 | 2366 | 1718.6 | 20.7556 | 2456 | 21.5671 | 2580 | 20.3477 | 2381 | [7 empty] | 61 | 3 | 61 | 9 | 62 | 7 | 61 | 4
| 1/2 | -8.4777 | 296 | 255.6 | 0.6902 | 643 | 14.587 | 1661 | -6.2951 | 360 | [7 empty] | 33 | 6 | 41 | 8 | 55 | 7 | 35 | 4
| 2/3 | -8.4777 | 296 | 255.6 | 0.6902 | 643 | 14.587 | 1661 | -6.2951 | 360 | [7 empty] | 33 | 6 | 41 | 8 | 55 | 7 | 35 | 4
| 3/4 | -8.4777 | 296 | 255.6 | 0.6902 | 643 | 14.587 | 1661 | -6.2951 | 360 | [7 empty] | 33 | 6 | 41 | 8 | 55 | 7 | 35 | 4
| 4/5 | -8.4777 | 296 | 255.6 | 0.6902 | 643 | 14.587 | 1661 | -6.2951 | 360 | [7 empty] | 33 | 6 | 41 | 8 | 55 | 7 | 35 | 4
| 5/6 | -8.4777 | 296 | 255.6 | 0.6902 | 643 | 14.587 | 1661 | -6.2951 | 360 | [7 empty] | 33 | 6 | 41 | 8 | 55 | 7 | 35 | 4
| 5/6 | -8.4777 | 296 | 255.6 | 0.6902 | 691 | 14.587 | 1772 | -6.2951 | 392 | [7 empty] | 33 | 6 | 41 | 8 | 55 | 7 | 35 | 4
| tн | -8.4777 | 296 | 255.6 | 0.6902 | 643 | 14.587 | 1661 | -6.2951 | 360 | [7 empty] | 33 | 6 | 41 | 8 | 55 | 7 | 35 | 4
| tн | -9 | 284 | 255.6 | 0.325 | 624 | 14.46 | 1651 | -6.78 | 344 | [7 empty] | 32 | 1 | 41 | 4 | 55 | 6 | 35 | 9
Упругость водянного пара в плоскости возможной конденсации при ср. темпер. наружного воздуха месцев с tср<0oC
увлажняемый слой - | сл. N | 1 | - | Сосна и ель(поперек волок.)
Eo= | 360 | Па | согл. графика пересечения линий "Е" и "е", плоскость возможной конденсаций находится на границе слоев - | [13 empty] | 1/2
Упругость водянного пара в плоскости возможной конденсации за годовой период
E= | 1/12( | E1 * | Z1 + | E2 * | Z2 + | E3 * | Z3 ) =
Е=Е1.Z1+E2.Z2+E3.Z3= | ( | 2366 | . | 3 | + | 2456 | . | 4 | + | 2580 | . | 5 | ).0.0833
12 |  | E=0,083.( | 7098 | + | 9824 | + | 12900 | )= | 2484.1726 | Па
Средная упругость водянного пара наружного воздуха за годовой период - ен (СНиП 2.01.01-82, пр.3)
|  | еян. | ефев. | емар. | еапр. | емаи | еюн. | еюл. | еав. | есеп. | еокт. | енояб. | едек.
|  | 280 | 290 | 370 | 600 | 890 | 1240 | 1470 | 1420 | 1040 | 690 | 480 | 360
Сред.год. упругость ен=1/12(еян.+ефев.+емар.+еапр.+емаи+еюн.+еюл.+еав.+есеп.+еокт.+ен.+едек.) = | [9 empty] | 760.8333 | Па
Средная упругость водянного пара наружного воздуха периода месяцев с отрицательнымитемпературами - ен.о.
|  | еян. | ефев. | емар. | еапр. | емаи | еюн. | еюл. | еав. | есеп. | еокт. | енояб. | едек.
|  | 280 | 290 | 370 | 0 | 0 | 0 | 0 | 0 | 0 | 0 | 480 | 360
Сред. упруг. при tн<0 | енo= | 356 | Па
Требуемое сопротивление паропроницанию из условия недопустимости накопления влаги за годовой период эксплуатации
Rп1тр= | [(ев-Е)Rпн]:(Е-ен)= |  | 0 | м2.ч.Па/мг
где | ев= | 1718.6 | Па , | Е= | 2484.1726 | Па , | Rпн= | 0 | м2.ч.Па/мг |  | ен= | 760.8333 | Па
Требуемое сопротивление паропроницанию из условия ограничения влаги в ограждающих конструкциях за периоде отрицательными температурами наружного воздуха
Rп2тр= | 0.0024.zo(e-Eo):(gw.dw.Dw+h) = |  |  |  | #DIV/0! | м2.ч.Па/мг
где
Eo= | 360 | Па
zo= | 151.5 | дня -продолжительность сут. периода влагонакопления, равной периоду с отрицат. среднемес.температ.нар. воздуха
gw= | 500 | -плотность материала увлажняемого слоя (кг/м3)
dw= | 0.43 | -толщина увлажняемого слоя ограждающей конструкции (м)
Dw= | 0 | -предельно допустимое приращение влаги в материале увлажняемого слоя за период влагонакопления zo(по табл. 14*)
h- | определяется по формуле
h= | 0.0024.zo( Eo - eн.о)/Rп.н. = |  |  |  | #DIV/0!
где
eн.о.= | 356 | Па
[26 empty] | ред N | ред N Rп1тр | ред N Rп2тр
Вывод: | #DIV/0! | [24 empty] | #DIV/0! | 1 | #DIV/0!
| #DIV/0! | [19 empty] | редN | #DIV/0! |  |  |  | Следовательно ограждающая конструция -УДОВЛЕТВОРЯЕТ - требованиям СНиП II-03-79* , п.6.1. так как: | > | >
Rп= | 0 | > | Rп1тр = |  | 0 | м2.ч.Па/мг | [14 empty] | Замечание: Согласно "Пособие к СНиП II-03-79* ", eсли Rптр >5, надо принят Rптр =5 |  |  |  |  | Следовательно ограждающая конструция - НЕ УДОВЛЕТВОРЯЕТ - требованиям СНиП II-03-79* , п.6.1. так как: | < | <
Rп= | 0 | #DIV/0! | Rп2тр = |  | #DIV/0! | м2.ч.Па/мг

## 3Тепуст
Обьект:Проспект Ленина д.17
Подобьект:
III . Теплоустойчивость ограждающих конструкций
1. | Наружная стена
Расчет делается когда средномесечная темперятура Июля 21 оС и выше и тепловая инерция менее 4(нар. стен) и менее 5(покр.)
| 1. Средномесечная темперятура Июля tср= | 18.1 | oC
| 2. Тепловая инерция D= | 10.8456
3. Требуемуя амплитуда температуры внутренней поверхности ограждающих конструкций :
| AtBтр= | 2.5 - 0.1(tн - 21)= |  |  | 2.79 | oC
4. Расчетная амплитуда колебаний температуры наружного воздуха :
| Аtнрас= | 0.5Аtн+r (Imax-Iср)/aн= |  |  | 9.25 | oC |  |  | Коеф.поглощения
| Аtн= | 18.5 | oC |  | r= | 0 |  |  | солн. радиации
| Imax= | 786 | Вт/м2 |  | Iср= | 201 | Вт/м2 |  | N r= | 0
| скорост ветра за Июль v= | 4.9 | м/сек |  | aн= | 31.4777 |  |  | r= | 0
5. Амплитуда колебаний температуры внутренней поверхности ограждающих конструкций :
| AtB= | Atнразч/v= | 0.0028797 | oC | [5 empty] | нар.стен | покр.
[9 empty] | Imax= | 786 | 817
| Затухание расчетная амплитуда - | [7 empty] | Iср= | 201 | 327
| n= | 3212.1948
| Поэлементная тепловая инерция | d | S | R | D | D1+Dn | Y
сл. N |  | мм | Вт/(м2.oC) | m2.oC/W | [9 empty] | Коеф. теплоусвоение слоя "n" | Yn= | Затухание расч. амплитуды | n=
1 | Сосна и ель(поперек волок.) | 430 | 4.54 | 2.3889 | 10.8456 | 10.8456 | 4.54 | [6 empty] | Y1= | 4.54 | Затухание когда "n"=1 | 3212.1948
2 | -- ПУСТО -- | 0 | 0 | 0 | 0 | 10.8456 | 0 | [6 empty] | Y2= | 4.54 | Затухание когда "n"=2 | 3212.1948
3 | -- ПУСТО -- | 0 | 0 | 0 | 0 | 10.8456 | 0 | [6 empty] | Y3= | 4.54 | Затухание когда "n"=3 | 3212.1948
4 | -- ПУСТО -- | 0 | 0 | 0 | 0 | 0 | 0 | [6 empty] | Y4= | 4.54 | Затухание когда "n"=4 | 3212.1948
5 | -- ПУСТО -- | 0 | 0 | 0 | 0 | 0 | 0 | [6 empty] | Y5= | 4.54 | Затухание когда "n"=5 | 3212.1948
6 | -- ПУСТО -- | 0 | 0 | 0 | 0 | 0 | 0 | [6 empty] | Y5= | 4.54 | Затухание когда "n"=5 | #DIV/0!
7 | -- ПУСТО -- | 0 | 0 | 0 | 0 | 0 | 0 | [6 empty] | Y6= | 4.54 | Затухание когда "n"=6 | 3212.1948
10.8456
| Вывод: | Следовательно ограждающая конструция удовлетворяет требования СНиП II-03-79* , п.5.1. так как:
|  | Ataтр= | 2.79 | >AtB= | 0.0028797 | oC
N ред
[8 empty] | Изготовил: |  |  |  | 1 | Следовательно ограждающая конструция удовлетворяет требования СНиП II-03-79* , п.5.1. так как: |  |  |  | 1 | >AtB=
[12 empty] | 2 | Следовательно ограждающая конструция не удовлетворяет требования СНиП II-03-79* , п.5.1. так как: |  |  |  |  | <AtB=
n

## 4Пол
III . Теплоусвоение поверхности полов.
Требуемый показатель теплоусвоения СНиП II-03-79* таб- 11
| 1. Требуемый показатель теплоусвоения-таб. 11* | [11 empty] | N ред
[8 empty] | 1.Здания жилые,болниц,диспанс. учебных зданий |  |  |  | 12 | 1
| Вид здания | [6 empty] | 2.Общественные здания |  |  |  | 14
| 1.Здания жилые,болниц,диспанс. учебных зданий | [6 empty] | 3.Производств. здания |  |  |  | 17
| Yпн= | 12 | Вт/(м2.oC) |  |  |  |  | d1 | d1+d2 | d1+d2+d3 | d1+d2+d3+d4 | d1+d2+d3+d4+d5 | d1+d2+d3+d4+d5+d6
[8 empty] | 10.8456 | 10.8456 | 10.8456 | 10.8456 | 10.8456 | 10.8456
2.Показатель теплоусвоение поверхности пола
определение Nr слоя "n+1"
| Поэлементная тепловая инерция | S | R | D | D1+D2+Di | Yi= |  | Показатель теплоусвоение слоя "n" -Yn= |  |  |  |  | 1 | "n" =1 | "n" =2 | "n" =3 | "n" =4 | "n" =5
сл. N |  | l | m2.oC/W |  |  | Вт/(м2.oC) |  |  |  |  | при "n+1" =5 |  |  | 9.08 | 196.9553 | 196.9553 | 196.9553 | 196.9553
1 | Сосна и ель(поперек волок.) | 4.54 | 2.3889 | 10.8456 | 10.8456 | 9.08 |  | Показатель теплоусвоение слоя Nr4 -Y4= |  |  |  |  | 0 |  |  | 0 | 0 | 0
2 | -- ПУСТО -- | 0 | 0 | 0 | 10.8456 | 0 |  | Показатель теплоусвоение слоя Nr3 -Y3= |  |  |  |  | 0 |  |  |  | 0 | 0
3 | -- ПУСТО -- | 0 | 0 | 0 | 10.8456 | 0 |  | Показатель теплоусвоение слоя Nr2 -Y2= |  |  |  |  | 0 |  |  |  |  | 0
4 | -- ПУСТО -- | 0 | 0 | 0 | 0 | 0 |  | Показатель теплоусвоение слоя Nr1 -Y1= |  |  |  |  | 196.9553
5 | -- ПУСТО -- | 0 | 0 | 0 | 0 | 0 |  |  |  |  | при "n+1" =4
6 | -- ПУСТО -- | 0 | 0 | 0 | 0 | 0 |  | Показатель теплоусвоение слоя Nr3 -Y3= |  |  |  |  | 0
[8 empty] | Показатель теплоусвоение слоя Nr2 -Y2= |  |  |  |  | 0
| Показатель теплоусвоение слоев конструкции для "n"-го слоя | [6 empty] | Показатель теплоусвоение слоя Nr1 -Y1= |  |  |  |  | 196.9553
| Yn= | (2Rn*sn2+sn+1)/(0,5+Rn*sn+1) | [8 empty] | при "n+1" =3
| Показатель теплоусвоение слоев конструкции для "i"-го слоя | [6 empty] | Показатель теплоусвоение слоя Nr2 -Y2= |  |  |  |  | 0
| Yi= | (4Ri*si2+Yi+1)/(1+Ri*Yi+1) | [5 empty] | Показатель теплоусвоение слоя Nr1 -Y1= |  |  |  |  | 196.9553
| Показатель теплоусвоение поверхности пола | [9 empty] | при "n+1" =2
| Y1= | 9.08 | Вт/(м2.oC) |  |  |  |  | Показатель теплоусвоение слоя Nr1 -Y1= |  |  |  |  | 196.9553
при "n" =1
| Вывод: | Следовательно ограждающая конструция удовлетворяет требования СНиП II-03-79* , п.5.1. так как: | [5 empty] | Показатель теплоусвоение слоя Nr1 -Y1= |  |  |  |  | 9.08
|  | Yп= | 9.08 | <Yпreq= | 12 | Вт/(м2.oC)
N ред
[7 empty] | Изготовил: | 1 | <Yпreq= | 1 | Следовательно ограждающая конструция удовлетворяет требования СНиП II-03-79* , п.5.1. так как:
[9 empty] | >Yпreq= | 2 | Следовательно ограждающая конструция не удовлетворяет требования СНиП II-03-79* , п.5.1. так как:

## 5Воздух
Обьект:Проспект Ленина д.17
Подобьект:
IV . Сопротивление воздухопроницанию
1 . Сопротивление воздухопроницанию ограждающих конструкций
| 1.1. Нормативнaя воздухопроницаемость-таб. 12* СНиП II-03-79* | [17 empty] | Нормативную воздухопроницаемость -таб. 12. СНиП II-03-79*
| Вид ограждающие конструкции | [20 empty] | N ред
| Наруж. стены,перекр. и покр. в жил.и общ. зданиях | [16 empty] | 1 | Наруж. стены,перекр. и покр. в жил.и общ. зданиях |  | 0.5 | 1
[18 empty] | 2 | Наруж. стены-в 3 эт. зданиях и выше |  | 1
| Gнтр= | 0.5 | кг/(м2.час) | [14 empty] | 3 | Стики между панелями наруж. стен -.жил. зания |  | 0.5
| Высота здания H= | 4 | м | Высота от поверхности земли до верха карниза | [14 empty] | Стики между панелями наруж. стен.-произв. зания |  | 1
| Скорост ветра v= | 4.9 | м/сек | Максимальная из средних скоростей ветра
| gн= | 14.0202 | Н/м3 | Удельный вес наружного воздуха | [14 empty] | Нормативную воздухопроницаемость -таб. 12 |  |  | N ред
| gв= | 11.739 | Н/м3 | Удельный вес внутреннего воздуха | [13 empty] | 1 | Входние двери в квартири |  | 1.5 | 3
| Dp= | 0.55*Н(gн-gв)+0.03*gн*v2 | [15 empty] | 2 | Окна и балконные двери в пластм. и алюмин. перепл. |  | 5
| Dp= | 15.1176 | Па | Разность давлений воздуха на нар. внутр. поверхностиограж. конструкций | [13 empty] | 3 | Окна и балконные двери в деревян. переплетах |  | 6
[18 empty] | 4 | Окна и балконные двери в произв. зданиях |  | 8
| 1.2. Требуемуе сопрот. воздухопроницаемость | [16 empty] | 5 | Окна и балк. двери в произв. зданиях с кондиц. возд. |  | 6
| Rнтр= | Dp/Gmreq
| Rнтр= | 30.2351 | м2.час.Па/кг
| Поэлементное сопр. воздухопроницаемости | d(мм) | d(прил.9) | Rвозд.
1 | Сосна и ель(поперек волок.) | 430 | 20 | 1.5 | (м2.час)/кг
2 | -- ПУСТО -- | 0 | 0 | 0 | (м2.час)/кг
3 | -- ПУСТО -- | 0 | 0 | 0 | (м2.час)/кг
4 | -- ПУСТО -- | 0 | 0 | 0 | (м2.час)/кг
5 | -- ПУСТО -- | 0 | 0 | 0 | (м2.час)/кг
5 | -- ПУСТО -- | 0 | 0 | 0 | (м2.час)/кг
6 | -- ПУСТО -- | 0 | 0 | 0 | (м2.час)/кг
| Сопротивление воздухопроницанию конструкции Ra= | R1+R2+R3+R4+R5+R6 |  |  |  |  | Rи=Rвозд.*б/б(прил.9)
| Ra= | 32.25 | + | 0 | + | #DIV/0! | + | 0 | + | #DIV/0! | + | 0 | + | #DIV/0! | = | #DIV/0! | м2.ч.Па/кг |  |  | Следовательно ограждающая конструция удовлетворяет требования СНиП II-03-79* , п.5.1. так как: |  |  |  | #DIV/0! | >Rаreq=
| Ra= | #DIV/0! | м2.ч.Па/кг | [15 empty] | Следовательно ограждающая конструция не удовлетворяет требования СНиП II-03-79* , п.5.1. так как: |  |  |  | <Rаreq=
| Вывод: | #DIV/0!
|  | Rа= | #DIV/0! | #DIV/0! | 30.2351 | м2.час.Па/кг
2 . Сопротивление воздухопроницанию окон и балконных дверей
2.1. Нормативную воздухопроницаемость -таб. 12 СНИП II-03-79*
Вид ограждающие конструкции
Окна и балконные двери в деревян. переплетах
| Gн= | 6 | кг/(м2.час)
2.2. Требуемуе сопрот. воздухопроницаемость
| Rнтр= | {(Dp/Dpo)0.67}/ Gиreq
| Dpo= | 10 | Па
| Rнтр= | 0.21984 | м2.час/кг

## Tab
No |  | СНИП-II-3-79* - Прилож. 3*
1 |  | -- ПУСТО -- | 0 | 0 | 0 | 0 | 0 | 0
2 |  | Воздушная просл.до20мм | 0.15 | 0.15 | 0 | 0 | 0 | 0 | [5 empty] | 1
3 |  | Воздушная просл.30,40мм | 0.16 | 0.16 | 0 | 0 | 0 | 0 | [5 empty] | 1
4 |  | Воздушная просл.50мм | 0.17 | 0.17 | 0 | 0 | 0 | 0 | прил.9 |  |  | Коеф.поглощ. |  | 1
5 |  | Воздушная просл.до100мм | 0.18 | 0.18 | 0 | 0 | 0 | 0 | вoздухопрониц. |  | табл.14* | сол. радиац. |  | 1
6 |  | Бетоны | l(A) | l(B) | S(A) | S(B) | m | g | Rи | би | Dw | r |  | 0
7 |  | Железобетон | 1.92 | 2.04 | 17.98 | 18.95 | 0.03 | 2500 | 10620 | 100 | 2 | 0.7 |  | 0
8 |  | Бетон | 1.74 | 1.86 | 16.77 | 55 | 0.03 | 2400 | 19620 | 100 | 2 | 0.7 |  | 0
9 |  | Керамзитоб. на кварц.-1200кг/м3 | 0.52 | 0.58 | 6.77 | 7.72 | 0.075 | 1200 | 590 | 300 | 5 | 0.7 |  | 0
10 |  | Керамзитоб. на кварц.-1000кг/м3 | 0.41 | 0.47 | 5.49 | 6.35 | 0.075 | 1000 | 80 | 300 | 5 | 0.7 |  | 0
11 |  | Керамзитоб. на кварц.-800кг/м3 | 0.35 | 0.41 | 5.57 | 6.43 | 0.15 | 800 | 80 | 300 | 5 | 0.7 |  | 0
12 |  | Керамзитобетон-1400кг/м3 | 0.56 | 0.65 | 7.75 | 9.14 | 0.17 | 1400 | 80 | 300 | 5 | 0.7 |  | 0
13 |  | Керамзитобетон-1200кг/м3 | 0.44 | 0.52 | 6.33 | 7.57 | 0.11 | 1200 | 80 | 300 | 5 | 0.7 |  | 0
14 |  | Керамзитобетон-1000кг/м3 | 0.33 | 0.41 | 5.03 | 6.13 | 0.14 | 1000 | 196 | 300 | 5 | 0.7 |  | 0
15 |  | Керамзитобетон-800кг/м3 | 0.24 | 0.31 | 3.83 | 4.77 | 0.19 | 800 | 196 | 300 | 5 | 0.7 |  | 0
16 |  | Перлитобетон-1000кг/м3 | 0.33 | 0.38 | 5.5 | 6.38 | 0.19 | 1000 | 196 | 100 | 5 | 0.7 |  | 0
17 |  | Перлитобетон-800кг/м3 | 0.27 | 0.33 | 4.55 | 5.32 | 0.26 | 800 | 196 | 100 | 5 | 0.7 |  | 0
18 |  | Перлитобетон-600кг/м3 | 0.15 | 0.19 | 3.24 | 3.84 | 0.3 | 600 | 196 | 100 | 5 | 0.7 |  | 0
19 |  | Газо и пенобетон-800кг/м3 | 0.33 | 0.37 | 4.92 | 5.63 | 0.14 | 800 | 196 | 100 | 6 | 0.7 |  | 0
20 |  | Газо и пенобетон-600кг/м3 | 0.22 | 0.26 | 3.36 | 3.91 | 0.17 | 600 | 196 | 100 | 6 | 0.7 |  | 0
21 |  | Газо и пенобетон-500кг/м3 | 0.18 | 0.21 | 2.8 | 3.2 | 0.23 | 500 | 196 | 100 | 6 | 0.7 |  | 0
22 |  | Растворы | [11 empty] | 0
23 |  | Цем.-песчаный р-р | 0.76 | 0.93 | 9.6 | 11.09 | 0.09 | 1800 | 373 | 15 |  | 0.4 |  | 0
24 |  | Извест.-песчаный р-р | 0.7 | 0.81 | 8.69 | 9.76 | 0.12 | 1700 | 142 | 15 |  | 0.3 |  | 0
25 |  | Поризованный гипсоперлитовый р-р | 0.15 | 0.19 | 2.44 | 2.95 | 0.43 | 500 | 17 | 20 |  | 0.3 |  | 0
26 |  | Гипсовая шпаклевка | 0.29 | 0.35 | 4.62 | 5.28 | 0.11 | 1000 | 17 | 20 |  | 0.3 |  | 0
27 |  | Кирпичная кладка | [11 empty] | 0
28 |  | Кирпич.кладка сплош. -1800кг/м3 | 0.7 | 0.81 | 9.2 | 10.2 | 0.11 | 1800 | 9 | 250 | 1.5 | 0.7 |  | 0
29 |  | Кирпич.кладка силик. -1800кг/м3 | 0.76 | 0.87 | 9.77 | 10.9 | 0.11 | 1800 | 2 | 120 | 2 | 0.6 |  | 0
30 |  | Кирпичная кладка-1600кг/м3 | 0.58 | 0.64 | 7 | 8.44 | 0.14 | 1600 | 2 | 120 | 1.5 | 0.7 |  | 0
31 |  | Кирпичная кладка-1400кг/м3 | 0.52 | 0.58 | 7.01 | 7.56 | 0.16 | 1400 | 2 | 120 | 1.5 | 0.7 |  | 0
32 |  | Облицовка камнем | [11 empty] | 0
33 |  | Гранит,базальт | 3.49 | 3.49 | 25.04 | 25.04 | 0.008 | 2800 | 6 | 500 |  | 0.45 |  | 0
34 |  | Мрамор | 2.91 | 2.91 | 22.86 | 22.86 | 0.008 | 2800 | 6 | 500 |  | 0.45 |  | 0
35 |  | Известьняк-1600кг/м3 | 1.16 | 1.28 | 12.77 | 13.7 | 0.06 | 1600 | 6 | 500 |  | 0.45 |  | 0
35 |  | Дерево | [11 empty] | 0
37 |  | Сосна и ель(поперек волок.) | 0.14 | 0.18 | 3.87 | 4.54 | 0.06 | 500 | 1.5 | 20 |  |  |  | 0
38 |  | Сосна и ель(вдоль волок.) | 0.29 | 0.35 | 5.56 | 6.33 | 0.32 | 500 | 1.5 | 20 |  |  |  | 0
39 |  | Дуб(поперек волок.) | 0.18 | 0.23 | 5 | 5.86 | 0.05 | 700 | 1.5 | 20 |  |  |  | 0
40 |  | Дуб(вдоль волок.) | 0.35 | 0.41 | 6.9 | 7.83 | 0.3 | 700 | 1.5 | 20 |  |  |  | 0
41 |  | Плиты дерв.волокнистые | 0.23 | 0.29 | 6.75 | 7.7 | 0.12 | 1000 | 2.5 | 20 |  | 0.6 |  | 0
42 |  | Теплоизоляционные материалы | [11 empty] | 0
43 |  | Минвата-200кг/м3(ГОСТ-9573-82) | 0.076 | 0.08 | 1.01 | 1.11 | 0.49 | 200 | 2 | 50 | 3 |  |  | 0
44 |  | Минвата-100кг/м3(ГОСТ-9573-82) | 0.06 | 0.07 | 0.64 | 0.73 | 0.56 | 100 | 2 | 50 | 3 |  |  | 0
45 |  | Минвата-75кг/м3(ГОСТ-9573-82) | 0.06 | 0.064 | 0.55 | 0.61 | 0.49 | 75 | 2 | 50 | 3 |  |  | 0
46 |  | Минвата-50кг/м3(ГОСТ-9573-82) | 0.052 | 0.06 | 0.42 | 0.48 | 0.6 | 50 | 2 | 50 | 3 |  |  | 0
47 |  | Плиты из стекловаты | 0.06 | 0.064 | 0.44 | 0.5 | 0.5 | 75 | 2 | 50 | 3 |  |  | 0
48 |  | Пенополистирол-ГОСТ 15538-86 | 0.041 | 0.05 | 0.41 | 0.49 | 0.05 | 40 | 79 | 50 | 25 |  |  | 0
49 |  | Styrodur 500C (BASF) 45 кг/м3 | 0.031 | 0.031 | 0.41 | 0.41 | 0.005 | 45 | 79 | 50 | 25 |  |  | 0
50 |  | Stiropor PS30 (BASF) 30 кг/м3 | 0.036 | 0.04 | 0.41 | 0.41 | 0.035 | 40 | 79 | 50 | 25 |  |  | 0
51 |  | Мин вата Rockwool-Slab200 | 0.047 | 0.05 | 0.42 | 0.48 | 0.6 | 200 | 2 | 50 | 3 |  |  | 0
52 |  | Мин вата Rockwool-Slab100 | 0.042 | 0.045 | 0.42 | 0.48 | 0.6 | 100 | 2 | 50 | 3 |  |  | 0
53 |  | Мин вата Rockwool-Bats50 | 0.044 | 0.047 | 0.42 | 0.48 | 0.6 | 50 | 2 | 50 | 3 |  |  | 0
54 |  | Маты из стеклян. волокна | 0.064 | 0.07 | 0.8 | 0.9 | 0.53 | 150 | [5 empty] | 0
55 |  | Пенополиуретан-40кг/м3 | 0.04 | 0.04 | 0.04 | 0.042 | 0.05 | 40 | 79 | 50 | 25 |  |  | 0
56 |  | Засыпки | [11 empty] | 0
57 |  | Гравий керамзитовый-800кг/м3 | 0.21 | 0.23 | 3.36 | 3.6 | 0.21 | 800 |  |  | 3 |  |  | 0
58 |  | Гравий керамзитовый-600кг/м3 | 0.17 | 0.2 | 2.62 | 2.91 | 0.23 | 600 |  |  | 3 |  |  | 0
59 |  | Гравий керамзитовый-400кг/м3 | 0.13 | 0.14 | 1.87 | 1.99 | 0.24 | 400 |  |  | 3 |  |  | 0
60 |  | Гравий керамзитовый-300кг/м3 | 0.12 | 0.13 | 1.56 | 1.66 | 0.25 | 300 |  |  | 3 |  |  | 0
61 |  | Перлит-600кг/м3 | 0.11 | 0.12 | 2.07 | 2.2 | 0.26 | 600 |  |  | 3 |  |  | 0
62 |  | Перлит-400кг/м3 | 0.087 | 0.09 | 1.5 | 1.56 | 0.3 | 400 |  |  | 3 |  |  | 0
63 |  | Песок | 0.47 | 0.58 | 6.95 | 7.91 | 0.17 | 1600 |  |  |  | 0.8 |  | 0
64 |  | Битумы строит. 1200кг/м3 | 0.22 | 0.22 | 5.69 | 5.69 | 0.008 | 1200 | [5 empty] | 0
65 |  | Битумы строит. 1000кг/м3 | 0.17 | 0.17 | 4.56 | 4.56 | 0.008 | 1000 | [5 empty] | 0
66 |  | Битумоперлит-400кг/м3 | 0.12 | 0.13 | 2.54 | 2.59 | 0.04 | 400 | [5 empty] | 0
67 |  | Рубероид | 0.17 | 0.17 | 3.53 | 3.53 | 0.001 | 1000 |  |  |  | 0.65 |  | 0
68 |  | Линолеум | 0.33 | 0.33 | 7.52 | 7.52 | 0.002 | 1600 | [5 empty] | 0
69 |  | PE-фольга | 0.3 | 0.3 | 8.56 | 8.56 | 2e-05 | 1600 | [5 empty] | 0
70 |  | Металы и стекло | [11 empty] | 0
71 |  | Сталь-жесть ЛТ | 58 | 58 | 126.5 | 112.5 | 0.001 | 7850 |  |  |  | 0.45 |  | 0
72 |  | Стекло | 0.76 | 0.76 | 10.79 | 10.79 | 0.001 | 2500 | [5 empty] | 0
73 |  | Другие | [11 empty] | 0
74 |  | Железоб. панель-Спирола | 1.05 | 1.05 | 17.98 | 19.95 | 0.03 | 2500 | 19620 | 100 | 2 | 0.7 |  | 0
75 |  | Foamglas-T4-040 | 0.04 | 0.04 | 1.5 | 1.5 |  | 50 |  |  | 1.5 |  |  | 0
76 |  | Гипсофазер | 0.19 | 0.19 | 4 | 5 | 0.075 | 1200 | 10 | 20 |  |  |  | 0
77 |  | Алюм. облицовка | 221 | 221 | 187.6 | 187.6 | 0.11 | 2600 |  |  |  | 0.5 |  | 0
78 |  | Черепица | 0.7 | 0.81 | 9.2 | 10.2 | 0.11 | 1800 |  |  |  | 0.8 |  | 0
79 |  | Армир. цементная стяжка | 1.92 | 2.04 | 17.98 | 19.95 | 0.03 | 2500 | 19620 | 100 | 0.7 |  |  | 0
80 |  | Пергамин | 0.21 | 0.23 | 6.2 | 6.7 | 0.0012 | 1000 | [5 empty] | 0
81 |  | Подв. потолок"Armstrong" | 0.04 | 0.04 | 0.42 | 0.48 | 0.6 | 100 | 2 | 50 | 3 |  |  | 0
82 |  | Металочерепица | 58 | 58 | 112.5 | 112.5 | 0.001 | 7850 | [5 empty] | 0
83 |  | Окраска масленная -2 раза | 0.38 | 0.38 | 8.56 | 8.56 | 0.0003 | 1600 | [5 empty] | 0
84 |  | Плита керамическая | 2.91 | 2.91 | 22.86 | 22.86 | 0.008 | 2800 | 6 |  |  | 0.8 |  | 0
85 |  | Полимер. замазка "Alseko" | 0.7 | 0.8 | 3 | 11.09 | 0.09 | 1800 | 373 |  |  |  |  | 0
86 |  | ППЖ 200 по ТУ 67-16-207-93 | 0.052 | 0.052 | 1.01 | 1.11 | 0.49 | 200 | [5 empty] | 0
87 |  | Мин вата Rockwool-Бетон Батс | 0.047 | 0.048 | 0.42 | 0.48 | 0.6 | 110 | 2 |  |  |  |  | 0
88 |  | Минвата-50кг/м3(Запсибгазпром) | 0.041 | 0.047 | 0.42 | 0.48 | 0.6 | 50 | 2 | 50 | 3 |  |  | 0
89 |  | Резина | 0.08 | [10 empty] | 0
90 |  | Минвата-200кг/м3(Сибит) | 0.12 | 0.12 | 0.42 | 0.48 | 0.6 | 200 | 2 | 50 | 3 |  |  | 0
91 |  | Цем.стружчные плиты | 0.76 | 0.93 | 9.6 | 11.09 | 0.09 | 1800 | 373 | 15 |  | 0.4 |  | 0
92 |  | Пенополистирол-пасп.№1534 | 0.043 | 0.043 | 0.41 | 0.49 | 0.05 | 40 | 79 | 50 | 25 |  |  | 0
93 |  | Пенополистирол-пасп.№1534 | 0.043 | 0.043 | 0.41 | 0.49 | 0.05 | 40 | 79 | 50 | 25 |  |  | 0
94 |  | -------Кладка из ячеистых блоков | [11 empty] | 0
95 |  | пл. 800 кг/м3 на клею 2-3 мм | 0.25 | 0.27 | 2.54 | 2.59 | 0.14 | 800 | 196 | 100 | 6 | 0.7 |  | 0
96 |  | пл. 600 кг/м3 на клею 2-3 мм | 0.17 | 0.19 | 1.58 | 1.62 | 0.17 | 600 | 196 | 100 | 6 | 0.7 |  | 0
97 |  | пл. 400 кг/м3 на клею 2-3 мм | 0.13 | 0.15 | 1.04 | 1.07 | 0.23 | 400 | 196 | 100 | 6 | 0.7 |  | 0
98 |  | пл. 300 кг/м3 на клею 2-3 мм | 0.12 | 0.14 | 0.76 | 0.78 | 0.26 | 300 | 196 | 100 | 6 | 0.7 |  | 0 |  |  | красным - из СТО
99 | [13 empty] | 0
100 |  | пл. 800 кг/м3 на тепл.раств.толщ. 12 мм | 0.25 | 0.27 | 2.56 | 2.61 | 0.14 | 815 | 196 | 100 | 6 | 0.7 |  | 0
101 |  | пл. 600 кг/м3 на тепл.раств.толщ. 12 мм | 0.2 | 0.23 | 1.73 | 1.8 | 0.17 | 630 | 196 | 100 | 6 | 0.7 |  | 0
102 |  | пл. 400 кг/м3 на тепл.раств.толщ. 12 мм | 0.17 | 0.19 | 1.22 | 1.25 | 0.2 | 450 | 196 | 100 | 6 | 0.7 |  | 0
103 | [13 empty] | 0
104 |  | пл.1000 кг/м3 на цем-песч.раств.толщ. 12 мм | 0.35 | 0.37 | 3.41 | 3.46 | 0.11 | 1060 | 196 | 100 | 6 | 0.7 |  | 0
105 |  | пл. 800 кг/м3 на цем-песч.раств.толщ. 12 мм | 0.26 | 0.24 | 2.69 | 2.63 | 0.14 | 880 | 196 | 100 | 6 | 0.7 |  | 0
106 |  | пл. 600 кг/м3 на цем-песч.раств.толщ. 12 мм | 0.23 | 0.25 | 1.95 | 2 | 0.17 | 700 | 196 | 100 | 6 | 0.7 |  | 0
[5 empty] | СНИП-II-3-79* - Таблица 1а-до2000г. | [8 empty] | СНИП-II-3-79* - Таблица 1б-после 2000г.
|  |  | Жил. Леч.проф. Училища |  |  | Общественные здания |  |  | Производственные здания |  |  | Жил. Леч.проф. Училища |  |  | Общественные здания |  |  | Производственные здания
|  | гр.сут. | стени | покрыт. | перекр. чар. | стени | покрыт. | перекр. чар. | стени | покрыт. | перекр. | стени | покрыт. | перекр. чар. | стени | покрыт. | перекр. чар. | стени | покрыт. | перекр.
1 |  | 1500 | 1.1 | 1.62 | 1.44 | 0.9 | 1.42 | 1.24 | 0.72 | 1.3 | 1.12 | 1.825 | 2.95 | 2.575 | 1.65 | 2.2 | 1.825 | 1.3 | 1.875 | 1.3
2 |  | 1750 | 1.15 | 1.71 | 1.52 | 0.95 | 1.51 | 1.32 | 0.76 | 1.35 | 1.16 | 2.0125 | 3.075 | 2.6875 | 1.725 | 2.3 | 1.9125 | 1.35 | 1.9375 | 1.35
3 |  | 2000 | 1.2 | 1.8 | 1.6 | 1 | 1.6 | 1.4 | 0.8 | 1.4 | 1.2 | 2.1 | 3.2 | 2.8 | 1.8 | 2.4 | 2 | 1.4 | 2 | 1.4
4 |  | 2250 | 1.25 | 1.89 | 1.675 | 1.05 | 1.688 | 1.475 | 0.8375 | 1.45 | 1.2375 | 2.1875 | 3.325 | 2.9125 | 1.875 | 2.5 | 2.0875 | 1.45 | 2.0625 | 1.45
5 |  | 2500 | 1.3 | 1.975 | 1.75 | 1.1 | 1.755 | 1.55 | 0.875 | 1.5 | 1.275 | 2.275 | 3.45 | 3.025 | 1.95 | 2.6 | 2.175 | 1.5 | 2.125 | 1.5
6 |  | 3750 | 1.35 | 2.06 | 1.825 | 1.15 | 1.862 | 1.625 | 0.9125 | 1.55 | 1.3125 | 2.3625 | 3.575 | 3.137 | 2.025 | 2.7 | 2.2625 | 1.55 | 2.1875 | 1.55
7 |  | 3000 | 1.4 | 2.15 | 1.9 | 1.2 | 1.95 | 1.7 | 0.95 | 1.6 | 1.35 | 2.45 | 3.7 | 3.25 | 2.1 | 2.8 | 2.35 | 1.6 | 2.25 | 1.6
8 |  | 3250 | 1.45 | 2.24 | 1.975 | 1.25 | 2.04 | 1.775 | 0.9875 | 1.65 | 1.3875 | 2.5375 | 3.875 | 3.3625 | 2.175 | 2.9 | 2.4375 | 1.65 | 2.3125 | 1.65
9 |  | 3500 | 1.5 | 2.33 | 2.05 | 1.3 | 2.125 | 1.85 | 1.025 | 1.7 | 1.425 | 2.625 | 3.95 | 3.475 | 2.25 | 3 | 2.525 | 1.7 | 2.375 | 1.7
10 |  | 3750 | 1.55 | 2.41 | 2.125 | 1.35 | 2.212 | 1.925 | 1.0625 | 1.75 | 1.4625 | 2.7125 | 4.075 | 3.5875 | 2.325 | 3.1 | 2.6125 | 1.75 | 2.4375 | 1.75
11 |  | 4000 | 1.6 | 2.5 | 2.2 | 1.4 | 2.3 | 2 | 1.1 | 1.8 | 1.5 | 2.8 | 4.2 | 3.7 | 2.4 | 3.2 | 2.7 | 1.8 | 2.5 | 1.8
12 |  | 4250 | 1.56 | 2.59 | 2.275 | 1.45 | 2.387 | 2.075 | 1.1375 | 1.85 | 1.5375 | 2.8875 | 4.325 | 3.8125 | 2.475 | 3.3 | 2.7875 | 1.85 | 2.5625 | 1.85
13 |  | 4500 | 1.7 | 2.67 | 2.35 | 1.5 | 2.475 | 2.15 | 1.175 | 1.9 | 1.575 | 2.975 | 4.45 | 3.925 | 2.55 | 3.4 | 2.875 | 1.9 | 2.625 | 1.9
14 |  | 4750 | 1.75 | 2.75 | 2.425 | 1.55 | 2.562 | 2.225 | 1.2125 | 1.95 | 1.6125 | 3.0625 | 4.575 | 4.0375 | 2.625 | 3.5 | 2.9625 | 1.95 | 2.6875 | 1.95
15 |  | 5000 | 1.8 | 2.85 | 2.5 | 1.6 | 2.65 | 2.3 | 1.25 | 2 | 1.65 | 3.15 | 4.7 | 4.15 | 2.7 | 3.6 | 3.05 | 2 | 2.75 | 2
16 |  | 5250 | 1.85 | 2.93 | 2.575 | 1.65 | 2.737 | 2.375 | 1.2875 | 2.05 | 1.6875 | 3.2375 | 4.825 | 4.2625 | 2.775 | 3.7 | 3.1375 | 2.05 | 2.8125 | 2.05
17 |  | 5500 | 1.9 | 3.03 | 2.65 | 1.7 | 2.825 | 2.45 | 1.325 | 2.1 | 1.725 | 3.325 | 4.95 | 4.375 | 2.85 | 3.8 | 3.225 | 2.1 | 2.875 | 2.1
18 |  | 5750 | 1.95 | 3.12 | 2.725 | 1.75 | 2.912 | 2.525 | 1.3625 | 2.15 | 1.7625 | 3.4125 | 5.075 | 4.4875 | 2.925 | 3.9 | 3.3125 | 2.15 | 2.9375 | 2.15
19 |  | 6000 | 2 | 3.2 | 2.8 | 1.8 | 3 | 2.6 | 1.4 | 2.2 | 1.8 | 3.5 | 5.2 | 4.6 | 3 | 4 | 3.4 | 2.2 | 3 | 2.2
20 |  | 6250 | 2.05 | 3.29 | 2.875 | 1.85 | 3.087 | 2.675 | 1.4375 | 2.25 | 1.8375 | 3.5875 | 5.325 | 4.7125 | 3.075 | 4.1 | 3.4875 | 2.25 | 3.0625 | 2.25
21 |  | 6500 | 2.1 | 3.37 | 2.95 | 1.9 | 3.175 | 2.75 | 1.475 | 2.3 | 1.875 | 3.675 | 5.45 | 4.825 | 3.15 | 4.2 | 3.575 | 2.3 | 3.125 | 2.3
22 |  | 6750 | 2.15 | 3.45 | 3.025 | 1.95 | 3.262 | 2.825 | 1.5125 | 2.35 | 1.9125 | 3.7625 | 5.575 | 4.9375 | 3.225 | 4.3 | 3.6625 | 2.35 | 3.1875 | 2.35
23 |  | 7000 | 2.2 | 3.55 | 3.1 | 2 | 3.35 | 2.9 | 1.55 | 2.4 | 1.95 | 3.85 | 5.7 | 5.05 | 3.3 | 4.4 | 3.75 | 2.4 | 3.25 | 2.4
24 |  | 7250 | 2.25 | 3.64 | 3.175 | 2.05 | 3.4375 | 2.975 | 1.5875 | 2.45 | 1.9875 | 3.975 | 5.825 | 5.1625 | 3 | 4.5 | 3.8375 | 2.45 | 3.3125 | 2.45
25 |  | 7500 | 2.3 | 3.73 | 3.25 | 2.1 | 3.525 | 3.05 | 1.6625 | 2.5 | 2.025 | 4.025 | 5.95 | 5.275 | 3.45 | 4.6 | 3.925 | 2.5 | 3.375 | 2.5
26 |  | 7750 | 2.35 | 3.81 | 3.325 | 2.15 | 3.612 | 3.125 | 1.6625 | 2.55 | 2.0625 | 4.1125 | 6.075 | 5.3875 | 3.525 | 4.7 | 4.0125 | 2.55 | 3.4375 | 2.55
27 |  | 8000 | 2.4 | 3.9 | 3.4 | 2.2 | 3.7 | 3.2 | 1.7 | 2.6 | 2.1 | 4.2 | 6.2 | 5.5 | 3.6 | 4.8 | 4.1 | 2.6 | 3.5 | 2.6
28 |  | 8250 | 2.45 | 3.99 | 3.475 | 2.25 | 3.787 | 3.275 | 1.7375 | 2.65 | 2.1375 | 4.2875 | 6.325 | 5.6125 | 3.675 | 4.9 | 4.1875 | 2.65 | 3.5625 | 2.65
29 |  | 8500 | 2.5 | 4.07 | 3.55 | 2.3 | 3.875 | 3.35 | 1.775 | 2.7 | 2.175 | 4.375 | 6.45 | 5.725 | 3.75 | 5 | 4.275 | 2.7 | 3.625 | 2.7
30 |  | 8750 | 2.55 | 4.16 | 3.625 | 2.35 | 3.962 | 3.425 | 1.8125 | 2.75 | 2.2125 | 4.4625 | 6.575 | 5.8375 | 3.825 | 5.1 | 4.3625 | 2.75 | 3.6875 | 2.75
31 |  | 9000 | 2.6 | 4.25 | 3.7 | 2.4 | 4.05 | 3.5 | 1.85 | 2.8 | 2.25 | 4.55 | 6.7 | 5.95 | 3.9 | 5.2 | 4.45 | 2.8 | 3.75 | 2.8
32 |  | 9250 | 2.65 | 4.34 | 3.775 | 2.45 | 4.137 | 3.575 | 1.8875 | 2.85 | 2.2875 | 4.6375 | 6.825 | 6.0625 | 3.975 | 5.3 | 5.5375 | 2.85 | 3.8125 | 2.85
33 |  | 9500 | 2.7 | 4.43 | 3.85 | 2.5 | 4.225 | 3.65 | 1.925 | 2.9 | 2.325 | 4.725 | 6.95 | 6.175 | 4.05 | 5.4 | 4.625 | 2.9 | 3.875 | 2.9
34 |  | 9750 | 2.75 | 4.51 | 3.925 | 2.55 | 4.312 | 3.725 | 1.9625 | 2.95 | 2.3625 | 4.8125 | 7.075 | 6.2875 | 4.125 | 5.5 | 4.7125 | 2.95 | 3.9375 | 2.95
35 |  | 10000 | 2.8 | 4.6 | 4 | 2.6 | 4.4 | 3.8 | 2 | 3 | 2.4 | 4.9 | 7.2 | 6.4 | 4.2 | 5.6 | 4.8 | 3 | 4 | 3
36 |  | 10250 | 2.85 | 4.69 | 4.075 | 2.65 | 4.487 | 3.875 | 2.0375 | 3.1 | 2.4375 | 4.9875 | 7.325 | 6.5125 | 4.275 | 5.7 | 4.8875 | 3.05 | 4.0625 | 3.05
37 |  | 10500 | 2.9 | 4.77 | 4.15 | 2.7 | 4.575 | 3.95 | 2.075 | 3.18 | 2.475 | 5.075 | 7.45 | 6.625 | 4.35 | 5.8 | 4.975 | 3.1 | 4.125 | 3.1
38 |  | 10750 | 2.95 | 4.86 | 4.225 | 2.75 | 4.662 | 4.025 | 2.1125 | 3.26 | 2.5125 | 5.1625 | 7.575 | 6.7375 | 4.425 | 5.9 | 5.0625 | 3.15 | 4.1875 | 3.15
39 |  | 11000 | 3 | 4.95 | 4.3 | 2.8 | 4.75 | 4.1 | 2.15 | 3.3 | 2.55 | 5.25 | 7.7 | 6.85 | 4.5 | 6 | 5.15 | 3.2 | 4.25 | 3.2
40 |  | 11250 | 3.05 | 5.03 | 4.375 | 2.85 | 4.837 | 4.175 | 2.1875 | 3.35 | 2.5875 | 5.3375 | 7.825 | 6.9625 | 4.575 | 6.1 | 5.2375 | 3.25 | 4.3125 | 3.25
41 |  | 11500 | 3.1 | 5.13 | 4.45 | 2.9 | 4.925 | 4.25 | 2.225 | 3.43 | 2.625 | 5.425 | 7.95 | 7.075 | 4.65 | 6.2 | 5.325 | 3.3 | 4.375 | 3.3
42 |  | 11750 | 3.15 | 5.21 | 4.525 | 2.95 | 5.012 | 4.325 | 2.2625 | 3.52 | 2.6625 | 5.5125 | 8.075 | 7.1875 | 4.725 | 6.3 | 5.4125 | 3.35 | 4.4375 | 3.35
43 |  | 12000 | 3.2 | 5.3 | 4.6 | 3 | 5.1 | 4.4 | 2.3 | 3.6 | 2.7 | 5.6 | 8.2 | 7.3 | 4.8 | 6.4 | 5.5 | 3.4 | 4.5 | 3.4
|  | СНИП-II-3-79* - Таблица 2* |  | новые - по СТО
|  | Здания и помещения | Норм. темп. перепад
|  |  | нар. стен | покр.и чар. перекрыт. | перекр. над проездами подвалами
|  | 1.Жилищ. лечебно-профил. училища | 6 | 4 | 2
|  | 2.Обществени | 7 | 5.5 | 2.5
|  | 3.Производ. сухим режим. | 8 | 7 | 2.5
|  | 4.Производ. влаж. режим | 12 | 12 | 2.5 | [25 empty] | Макс. | Макс. сум. | Сред. сум. | Макс. сум. | Сред. сум.
[31 empty] | амплитуда | солнечной | солнечной | солнечной | солнечной
[31 empty] | сут. колеб. | радиации для | радиации для | радиации для | радиации для | скорост
[7 empty] | СНИП 2.01.01-82 -таблица температура наружного воздуха | [12 empty] | СНИП 2.01.01-82 прил. 3 - упругость водянного пара наружного воздуха | [10 empty] | Июль | наруж .стен | наруж .стен | покрытии | покрытии | ветра за
[10 empty] | Средные месечные температуры | [8 empty] | Средная упругость водянного пара за годовой период - ен | [16 empty] | м. Июль
Nr |  | Город | парам. | tн | tо.пер. | Zот.пер. | t01 | t02 | t03 | t04 | t05 | t06 | t07 | t08 | t09 | t10 | t11 | t12 | е01 | е02 | е03 | е04 | е05 | е06 | е07 | е08 | е09 | е10 | е11 | е12 | Atн= | Imax= | Iср= | Imax= | Iср= | v=
1 |  | Aкмола | A | -35 | -8.7 | 215 | -17.4 | -16.8 | -10.9 | 2.1 | 12.4 | 17.8 | 20.2 | 17.8 | 11.3 | 2.5 | -7.6 | -14.6 | 170 | 180 | 280 | 550 | 800 | 1090 | 1270 | 1140 | 810 | 540 | 320 | 210 | 25.3 | 781 | 194 | 852 | 329 | 8.9 | Aкмола | 52
2 |  | Алма-ата | A | -25 | -2.1 | 166 | -7.4 | -5.6 | 1.8 | 10.5 | 16.2 | 20.6 | 23.3 | 22.3 | 16.9 | 9.5 | 0.8 | -4.8 | 300 | 340 | 520 | 740 | 1020 | 1190 | 1260 | 120 | 830 | 630 | 450 | 330 | 19.4 | 756 | 180 | 894 | 331 | 1.9 | Алма-ата | 44
3 |  | Архангельск | B | -31 | -4.7 | 251 | -12.5 | -12 | -18 | -0.6 | 5.6 | 12.3 | 15.6 | 13.7 | 8.1 | 1.4 | -4.5 | -9.8 | 260 | 250 | 300 | 480 | 690 | 1080 | 1360 | 1300 | 970 | 650 | 450 | 320 | 19.5 | 798 | 209 | 719 | 319 | 6.6 | Архангельск | 64
4 |  | Астрахан | A | -23 | -1.6 | 172 | -5.8 | 0.1 | 9.6 | 16.8 | 22.8 | 25.3 | 23.7 | 17.3 | 9.8 | 2.1 | -3.5 | -1.6 | 360 | 370 | 490 | 720 | 1120 | 1500 | 1730 | 1640 | 1230 | 860 | 610 | 450 | 11.7 | 764 | 184 | 866 | 328 | 4.7 | Астрахан | 48
5 |  | Атырыу | A | -26 | -3.8 | 182 | -10.1 | -9.1 | -2.2 | 8.9 | 17.8 | 23.1 | 25.5 | 23.7 | 16.6 | 8.1 | -0.2 | -6 | 300 | 330 | 450 | 710 | 1060 | 1350 | 1550 | 1440 | 1080 | 740 | 500 | 370 | 22.3 | 764 | 184 | 866 | 328 | 7.8 | Атырыу | 48
6 |  | Волгоград | A | -25 | -3.4 | 182 | -9.2 | -8.7 | -2.3 | 8.3 | 16.7 | 21.6 | 24.2 | 22.7 | 16.1 | 7.8 | 0 | -6.1 | 300 | 330 | 450 | 700 | 1020 | 1240 | 1380 | 1320 | 1000 | 730 | 540 | 410 | 22 | 764 | 184 | 866 | 328 | 8.1 | Волгоград | 48
7 |  | Воронеж | A | -26 | -3.4 | 199 | -9.3 | -9.2 | -4.1 | 5.9 | 14 | 18 | 19.9 | 18.7 | 12.8 | 5.6 | -1.1 | -6.7 | 300 | 300 | 400 | 690 | 930 | 1250 | 1490 | 1420 | 1020 | 730 | 510 | 400 | 19.9 | 781 | 194 | 852 | 329 | 5.4 | Воронеж | 52
8 |  | Горки | B | -30 | -4.7 | 218 | -12 | -11.6 | -5.6 | 3.4 | 11.2 | 16.3 | 18.1 | 16.3 | 10.7 | 3.2 | -3.6 | -9.2 | 260 | 250 | 340 | 590 | 860 | 1220 | 1500 | 1400 | 1010 | 670 | 440 | 330 | 17.5 | 786 | 201 | 817 | 327 | 5.1 | Горкий | 56
9 |  | Екатеринбург | A | -35 | -6.4 | 228 | -15.3 | -13.4 | -7.3 | 2.6 | 10.1 | 15.6 | 17.4 | 15.1 | 9.2 | 1.3 | -7.1 | -13.3 | 170 | 170 | 250 | 520 | 740 | 1100 | 1390 | 1290 | 910 | 550 | 280 | 210 | 20.1 | 786 | 201 | 817 | 327 | 2.9 | Екатеринбург | 56
10 |  | Иркутск | A | -37 | -8.9 | 241 | -20.9 | -18.3 | -9.7 | 1 | 8.4 | 14.8 | 17.6 | 15 | 8.1 | 0.5 | -10.8 | -18.7 | 110 | 120 | 230 | 400 | 620 | 1120 | 1490 | 1340 | 840 | 500 | 250 | 150 | 25.2 | 781 | 194 | 852 | 329 | 2.9 | Иркутск | 52
11 |  | Казань | B | -32 | -5.7 | 218 | -13.5 | -12.9 | -7 | 3.3 | 12.1 | 16.9 | 19 | 17.1 | 10.7 | 3.2 | -4.7 | -11 | 220 | 220 | 310 | 600 | 870 | 1230 | 1490 | 1380 | 990 | 650 | 420 | 280 |  | 786 | 201 | 817 | 327 | 4.8 | Казань | 56
12 |  | Калуга | B | -27 | 3.5 | 214 | -10 | -9.5 | -4.9 | 3.8 | 11.9 | 15.5 | 17.6 | 16 | 10.5 | 4.2 | -2 | -7.4 | 290 | 290 | 380 | 630 | 950 | 1320 | 1530 | 1480 | 1060 | 700 | 490 | 370 | 25.3 | 786 | 201 | 817 | 327 | 5 | Калуга | 56
13 |  | Калининград | B | -18 | 0.6 | 195 | -5.1 | -2.7 | -0.1 | 6.2 | 11.5 | 15 | 17.4 | 16.6 | 12.8 | 7 | 2.6 | -1.2 | 460 | 440 | 490 | 730 | 970 | 1280 | 1500 | 1500 | 1250 | 930 | 690 | 560 | 18.1 | 786 | 201 | 817 | 327 | 6 | Калининград | 56
14 |  | Киев | B | -22 | -1.1 | 187 | -5.9 | -5.2 | -0.4 | 7.5 | 14.7 | 17.8 | 19.8 | 18.7 | 13.9 | 7.5 | 1.2 | -3.5 | 360 | 370 | 460 | 710 | 970 | 1280 | 1490 | 1440 | 1060 | 770 | 600 | 440 | 18.4 | 781 | 194 | 852 | 329 | 4.3 | Киев | 52
15 |  | Киров | B | -35 | -5.8 | 231 | -14.2 | -13.1 | -7.1 | 2 | 9.8 | 15.6 | 17.8 | 15.4 | 9 | 1.5 | -6 | -12 | 220 | 220 | 310 | 530 | 780 | 1130 | 1400 | 1300 | 960 | 620 | 390 | 260 | 17.3 | 781 | 206 | 738 | 319 | 5.3 | Киров | 60
16 |  | Краснодар | A | -19 | 1.5 | 152 | -5.1 | -0.9 | 4.2 | 10.9 | 16.8 | 20.4 | 23.2 | 22.7 | 17.4 | 11.6 | 5.1 | 0.4 | 500 | 530 | 600 | 880 | 1270 | 1640 | 1800 | 1720 | 1330 | 1000 | 790 | 600 | 22.5 | 756 | 180 | 894 | 331 | 3.6 | Краснодар | 44
17 |  | Красноярск | A | -40 | -7.2 | 235 | -17.1 | -14.7 | -7.6 | 1.3 | 8.8 | 15.8 | 18.7 | 15.5 | 9.1 | 1.4 | -9.2 | -15.9 | 140 | 150 | 240 | 400 | 630 | 1140 | 1500 | 1320 | 860 | 480 | 240 | 160 | 19.8 | 786 | 201 | 817 | 327 | 6.2 | Красноярск | 56
18 |  | Москва | B | -26 | -3.6 | 213 | -10.2 | -9.2 | -4.7 | 4 | 11.6 | 15.8 | 18.1 | 16.2 | 10.6 | 4.2 | -2.2 | -7.6 | 280 | 290 | 370 | 600 | 890 | 1240 | 1470 | 1420 | 1040 | 690 | 480 | 360 | 18.5 | 786 | 201 | 817 | 327 | 4.9 | Москва | 56
19 |  | Мурманск | B | -27 | -3.3 | 281 | -10 | -10.1 | -7 | -1.7 | 3.1 | 8.4 | 12.4 | 10.8 | 6.3 | 0.2 | -4.7 | -8.3 | 250 | 260 | 300 | 430 | 550 | 800 | 1030 | 1060 | 810 | 570 | 430 | 330 | 21.2 | 812 | 239 | 698 | 332 | 9.4 | Мурманск | 68
20 |  | Нижний Новгород | B | -30 | -4.7 | 218 | -12 | -11.6 | -5.6 | 3.4 | 11.2 | 16.3 | 18.1 | 16.3 | 10.7 | 3.2 | -3.6 | -9.2 | 260 | 250 | 340 | 590 | 860 | 1220 | 1500 | 1400 | 1010 | 670 | 440 | 330 |  | 786 | 201 | 817 | 327 | 6.6 | Нижний Новгород | 56
21 |  | Новосибирск | A | -39 | -9.1 | 227 | -19 | -17.2 | -10.7 | -0.1 | 10 | 16.3 | 18.7 | 16 | 9.9 | 1.5 | -9.7 | -16.9 | 140 | 160 | 250 | 500 | 750 | 1240 | 1570 | 1360 | 930 | 560 | 280 | 170 | 22.5 | 786 | 201 | 817 | 327 | 5.7 | Новосибирск | 56
22 |  | Омск | B | -37 | -9.5 | 220 | -19.2 | -17.8 | -11.8 | 1.3 | 10.7 | 16.6 | 18.3 | 15.9 | 10.4 | 1.4 | -8.9 | -16.5 | 130 | 150 | 270 | 520 | 710 | 1110 | 1430 | 1280 | 890 | 540 | 300 | 180 | 12.1 | 786 | 201 | 817 | 327 | 5.1 | Омск | 56
23 |  | Оренбург | A | -33 | -7.1 | 213 | -14.8 | -14.2 | -7.7 | -4.7 | 14.7 | 19.8 | 21.9 | 20 | 13.3 | 4.6 | -4.4 | -11.5 | 200 | 200 | 330 | 620 | 900 | 1200 | 1400 | 1250 | 910 | 610 | 380 | 270 | 22.7 | 781 | 194 | 852 | 329 | 3.9 | Оренбург | 52
24 |  | Пенза | A | -29 | -5.1 | 206 | -12.1 | -11.6 | -5.8 | 4.5 | 13.4 | 17.6 | 19.8 | 18.1 | 11.8 | 4.3 | -3.4 | -9.3 | 250 | 260 | 350 | 620 | 890 | 1240 | 1490 | 1380 | 980 | 660 | 440 | 320 | 19.2 | 781 | 194 | 852 | 329 | 5.6 | Пенза | 52
25 |  | Петрозаводск | B | -32 | -3.3 | 242 | -10.6 | -10.2 | -5.6 | 1.5 | 7.3 | 13.1 | 15.9 | 14.1 | 8.9 | 2.6 | -2.6 | -7.8 | 280 | 270 | 310 | 490 | 680 | 1060 | 1350 | 1310 | 980 | 660 | 490 | 350 | 18.4 | 781 | 206 | 738 | 319 | 5.9 | Петрозаводск | 60
26 |  | Петропавловск Камч. | B | -20 | -2.1 | 259 | -8.4 | -8.5 | -5.4 | -0.6 | 3.8 | 8.6 | 12.6 | 13.5 | 10.2 | 4.8 | -1.7 | -6 | 250 | 240 | 300 | 420 | 590 | 870 | 1200 | 1280 | 980 | 610 | 380 | 280 | 17 | 781 | 194 | 852 | 329 | 15.6 | Петропавловск Камч. | 52
27 |  | Ростов на Дону | A | -22 | -1.1 | 175 | -5.7 | -5.1 | 0.2 | 9 | 16.4 | 20 | 22.9 | 22.1 | 16.2 | 9.2 | 2.2 | -3.1 | 420 | 430 | 530 | 780 | 1090 | 1440 | 1570 | 1470 | 1140 | 860 | 670 | 510 | 20.8 | 764 | 184 | 866 | 328 | 6.5 | Ростов на Дону | 48
28 |  | Самара | A | -30 | -6.1 | 206 | -13.8 | -13 | -6.8 | 4.6 | 14 | 18,7 | 20.7 | 19 | 12.4 | 4.2 | -4.1 | -10.7 | 220 | 220 | 350 | 620 | 850 | 1210 | 1460 | 1330 | 960 | 630 | 420 | 290 | 18.5 | 781 | 194 | 852 | 329 | 5.7 | Самара | 52
29 |  | Санкт Петербург | B | -26 | -2.2 | 219 | -7.7 | -7.9 | -4.2 | 3 | 9.6 | 14.8 | 17.8 | 16 | 10.8 | 4.8 | -0.5 | -5.1 | 340 | 320 | 370 | 570 | 800 | 1190 | 1470 | 1440 | 1090 | 760 | 550 | 420 | 16.5 | 781 | 206 | 738 | 319 | 4.2 | Санкт Петербург | 60
30 |  | Саратов | A | -27 | -5 | 198 | -11.9 | -11.3 | -5.2 | 5.8 | 15.1 | 20 | 22.1 | 20.6 | 14.1 | 5.7 | -2.4 | -8.7 | 250 | 260 | 370 | 640 | 880 | 1180 | 1370 | 1310 | 930 | 660 | 460 | 350 | 20.4 | 781 | 194 | 852 | 329 | 6 | Саратов | 52
31 |  | Сургут | A | -43 | -9.7 | 257 | -22 | -19.6 | -13.3 | -3.5 | 4.1 | 13 | 16.9 | 14 | 7.8 | -1.4 | -13.2 | -20.3 | 120 | 130 | 190 | 390 | 600 | 1005 | 1306 | 1207 | 809 | 500 | 204 | 104 | 22.1 | 786 | 201 | 817 | 327 | 4.5 | Сургут | 54
32 |  | Сочи | B | -3 | 6.4 | 90 | -5.1 | 5.9 | 8.1 | 11.6 | 16.1 | 19.9 | 22.8 | 23.2 | 19.9 | 15.9 | 11.6 | 8.2 | 690 | 700 | 750 | 1010 | 1430 | 1870 | 2210 | 2150 | 1730 | 1280 | 1000 | 780 | 14.6 | 756 | 180 | 894 | 331 | 6.5 | Сочи | 44
33 |  | Ставропол | A | -19 | 0.3 | 169 | -5.1 | -3 | 1.6 | 8.6 | 15.2 | 19 | 21.9 | 21.5 | 16 | 10 | 3.4 | -1.1 | 420 | 440 | 520 | 740 | 1090 | 1360 | 1500 | 1410 | 1160 | 860 | 660 | 500 | 20.8 | 764 | 184 | 866 | 328 | 7.4 | Ставропол | 48
34 |  | Тула | B | -27 | -3 | 207 | -10.1 | -9.6 | -4.8 | 4.4 | 12.6 | 16.4 | 18.4 | 16.6 | 11.1 | 4.7 | -1.8 | -7.4 | 290 | 290 | 390 | 660 | 930 | 1270 | 1500 | 1440 | 1050 | 710 | 490 | 370 | 22.3 | 786 | 201 | 817 | 327 | 3.4 | Тула | 56
35 |  | Туапсе | B | -7 | 5.6 | 113 | -5.1 | 4.7 | 7.2 | 11.1 | 16.1 | 20 | 23 | 23.4 | 19.5 | 15.1 | 10.2 | 6.7 | 650 | 650 | 700 | 970 | 1390 | 1830 | 2120 | 2050 | 1620 | 1210 | 960 | 740 | 15 | 786 | 201 | 817 | 327 | 8.3 | Туапсе | 56
36 |  | Тюмен | A | -37 | -7.5 | 220 | -16.6 | -14.8 | -8 | 2.7 | 10.7 | 16.7 | 18.6 | 16 | 10.1 | 1.8 | -7.4 | -14.4 | 160 | 170 | 250 | 520 | 730 | 1190 | 1450 | 1390 | 950 | 550 | 320 | 200 | 22.1 | 786 | 201 | 817 | 327 | 3.9 | Тюмен | 56
37 |  | Хабаровск | B | -31 | -10.1 | 205 | -22.3 | -17.2 | -8.5 | 3.1 | 11.1 | 17.4 | 21.1 | 20 | 13.9 | 4.7 | -8.1 | -18.5 | 90 | 120 | 240 | 470 | 810 | 1440 | 1960 | 1910 | 1240 | 590 | 250 | 120 | 17 | 764 | 184 | 866 | 328 | 5.9 | Хабаровск | 48
45 |  | Челябинск | A | -34 | -7.3 | 218 | -16.4 | -14.1 | -8.4 | 2.7 | 11.4 | 16.7 | 18.1 | 16 | 10.2 | 2.2 | -6.7 | -13.5 | 160 | 180 | 290 | 550 | 740 | 1160 | 1430 | 1340 | 940 | 550 | 320 | 210 | 20.1 | 786 | 201 | 817 | 327 | 3.2 | Челябинск | 56
39 |  | Якутск | A | -55 | -18.7 | 281 | -43.2 | -35.9 | -22.2 | -7.4 | 4.95 | 15.4 | 18.7 | 14.8 | 6.2 | -7.9 | -28 | -39.8 | 10 | 30 | 90 | 250 | 540 | 1010 | 1320 | 1150 | 680 | 300 | 70 | 20 | 26.4 | 778 | 209 | 740 | 314 | 5 | Якутск | 62
40 |  | Ханты-Мантийск | B | -41 | -8.2 | 248 | -19.8 | -17.4 | -11.4 | -0.7 | 6.6 | 14.3 | 17.5 | 15 | 8.4 | -0.7 | -10.7 | -18.1 | 140 | 160 | 220 | 430 | 670 | 1120 | 1410 | 1320 | 890 | 520 | 270 | 160 | 17.3 | 781 | 206 | 738 | 319 | 7.4 | Ханты-Мантийск | 60
41 |  | Кзыл Орда | A | -24 | -3.4 | 168 | -9.3 | -7.3 | 0.8 | 11.7 | 19.4 | 24.3 | 23.7 | 23.8 | 17 | 8.7 | -0.1 | -6.8 | 300 | 340 | 480 | 650 | 850 | 1050 | 1270 | 1100 | 790 | 570 | 420 | 330 | 25.3 | 756 | 180 | 894 | 331 | 6.5 | Кзыл Орда | 44
42 |  | Таганрог | A | -22 | -0.8 | 173 | -5.4 | -4.6 | 0.2 | 9 | 16.7 | 20.9 | 23.5 | 22.4 | 16.5 | 9.6 | 2.8 | -2.5 | 420 | 430 | 540 | 850 | 1200 | 1620 | 1780 | 1700 | 1300 | 930 | 690 | 520 | [5 empty] | 5 | Таганрог
44 |  | Одесса | A | -18 | 1 | 165 | -5.5 | -2 | 2 | 8.2 | 15 | 19.4 | 22.2 | 21.4 | 16.9 | 11.4 | 5.3 | 0.2 | 420 | 440 | 520 | 740 | [8 empty] | 14.7 | 752 | 182 | 866 | 328 | 4.3 | Одеса | 48
45 |  | Евпатория | A | -16 | 2.4 | 149 | -5.1 | -0.1 | 3.8 | 9.4 | 14.4 | 20 | 23.2 | 22.6 | 17.9 | 12.5 | 6.7 | 2.3 | 420 | 440 | 520 | 740 | [8 empty] | 17 | 752 | 182 | 880 | 329 | 7.1 | Евпатория | 46
46 |  | Салехард | B | -42 | -11 | 285 | -23.6 | -22.2 | -18.3 | -9.4 | -1.6 | 7.8 | 13.8 | 11.6 | 5.4 | -3.7 | -15.3 | -21.2 | 140 | 150 | 240 | 400 | [8 empty] | 16.2 | 812 | 239 | 698 | 332 | 6.7 | Салехард | 68
47 |  | Харьков | B | -23 | -2.1 | 189 | -7.3 | -6.9 | -1.7 | 7.7 | 15.1 | 18.6 | 20.8 | 19.7 | 14 | 7.1 | л3 | 4.8 | 360 | 370 | 460 | 710 | 970 | 1280 | 1490 | 1440 | 1060 | 770 | 600 | 440 | 22 | 781 | 194 | 852 | 329 | 6 | Харьков | 52
48 |  | Каунас | B | -20 | -0.5 | 192 | -5.1 | -4.2 | -0.5 | 6.1 | 12.7 | 15.9 | 17.9 | 16.7 | 12.7 | 7 | 1.4 | -2.4 | 420 | 390 | 440 | 700 | 980 | 1280 | 1480 | 1470 | 1160 | 840 | 620 | 480 | 20.1 | 786 | 201 | 817 | 327 | 4.9 | Каунас | 56
49 |  | Тольятти | A | -30 | -6.1 | 206 | -13.8 | -13 | -6.8 | 4.6 | 14 | 18,7 | 20.7 | 19 | 12.4 | 4.2 | -4.1 | -10.7 | 220 | 220 | 350 | 620 | 850 | 1210 | 1460 | 1330 | 960 | 630 | 420 | 290 | 18.5 | 781 | 194 | 852 | 329 | 5.7 | Тольятти
50
51
52
53
54
55
56
57
58
59
60
61
62
63
64
65
66
67
68
69
70
18 | [30 empty] | 18.5 |  |  |  |  | 4.9 |  | 56
Упругость насыщеного водянного пара E ( Па)
N |  | t oC | 0 | 0.1 | 0.2 | 0.3 | 0.4 | 0.5 | 0.6 | 0.7 | 0.8 | 0.9
1 |  | -40 | 12 | 12 | 12 | 12 | 12 | 12 | 12 | 12 | 12 | 12 | 14
2 |  | -39 | 14 | 14 | 14 | 14 | 14 | 14 | 14 | 14 | 14 | 14 | 16
3 |  | -38 | 16 | 16 | 16 | 16 | 16 | 16 | 16 | 16 | 16 | 16 | 18
4 |  | -37 | 18 | 18 | 18 | 18 | 18 | 18 | 18 | 18 | 18 | 18 | 20
5 |  | -36 | 20 | 20 | 20 | 20 | 20 | 20 | 20 | 20 | 20 | 20 | 22
6 |  | -35 | 22 | 22 | 22 | 22 | 22 | 22 | 22 | 22 | 22 | 22 | 25
7 |  | -34 | 25 | 25 | 25 | 25 | 25 | 25 | 25 | 25 | 25 | 25 | 27
8 |  | -33 | 27 | 27 | 27 | 27 | 27 | 27 | 27 | 27 | 27 | 27 | 34
9 |  | -32 | 34 | 34 | 34 | 34 | 34 | 34 | 34 | 34 | 34 | 34 | 34
10 |  | -31 | 34 | 34 | 34 | 34 | 34 | 34 | 34 | 34 | 34 | 34 | 38
11 |  | -30 | 38 | 38 | 38 | 38 | 38 | 38 | 38 | 38 | 38 | 38 | 42
12 |  | -29 | 42 | 42 | 41 | 40 | 40 | 39 | 39 | 39 | 38 | 38 | 47
13 |  | -28 | 47 | 47 | 46 | 45 | 45 | 44 | 44 | 44 | 43 | 43 | 51
14 |  | -27 | 51 | 51 | 50 | 48 | 48 | 48 | 48 | 48 | 47 | 47 | 57
15 |  | -26 | 57 | 56 | 55 | 54 | 54 | 53 | 52 | 52 | 51 | 51 | 63
16 |  | -25 | 63 | 63 | 62 | 61 | 61 | 60 | 59 | 59 | 58 | 58 | 69
17 |  | -24 | 69 | 69 | 68 | 67 | 66 | 65 | 64 | 64 | 63 | 63 | 77
18 |  | -23 | 77 | 76 | 75 | 74 | 73 | 73 | 72 | 71 | 70 | 70 | 85
19 |  | -22 | 85 | 84 | 83 | 83 | 81 | 81 | 80 | 79 | 78 | 78 | 93
20 |  | -21 | 93 | 92 | 91 | 90 | 89 | 89 | 88 | 87 | 86 | 86 | 103
21 |  | -20 | 103 | 102 | 101 | 100 | 99 | 99 | 98 | 97 | 96 | 95 | 113
22 |  | -19 | 113 | 112 | 111 | 110 | 109 | 108 | 107 | 106 | 105 | 104 | 125
23 |  | -18 | 125 | 124 | 123 | 122 | 120 | 119 | 117 | 117 | 116 | 114 | 137
24 |  | -17 | 137 | 136 | 135 | 134 | 132 | 131 | 129 | 129 | 128 | 126 | 151
25 |  | -16 | 151 | 150 | 148 | 147 | 145 | 144 | 143 | 141 | 140 | 139 | 165
26 |  | -15 | 165 | 164 | 163 | 161 | 159 | 158 | 157 | 155 | 153 | 152 | 181
27 |  | -14 | 181 | 180 | 179 | 177 | 175 | 174 | 172 | 170 | 168 | 167 | 199
28 |  | -13 | 199 | 197 | 195 | 193 | 191 | 190 | 188 | 186 | 184 | 183 | 217
29 |  | -12 | 217 | 215 | 213 | 211 | 209 | 206 | 207 | 205 | 203 | 201 | 237
30 |  | -11 | 237 | 235 | 233 | 231 | 229 | 227 | 225 | 223 | 221 | 219 | 260
31 |  | -10 | 260 | 260 | 260 | 255 | 251 | 248 | 245 | 243 | 241 | 239 | 284
32 |  | -9 | 284 | 281 | 279 | 275 | 273 | 270 | 268 | 266 | 264 | 262 | 310
33 |  | -8 | 310 | 306 | 304 | 302 | 299 | 296 | 293 | 291 | 289 | 287 | 338
34 |  | -7 | 338 | 335 | 332 | 330 | 327 | 324 | 321 | 318 | 315 | 313 | 369
35 |  | -6 | 369 | 366 | 363 | 360 | 356 | 354 | 351 | 348 | 344 | 341 | 402
36 |  | -5 | 402 | 399 | 395 | 392 | 388 | 385 | 381 | 378 | 375 | 372 | 437
37 |  | -4 | 437 | 433 | 429 | 426 | 423 | 419 | 415 | 411.5 | 408 | 405 | 476
38 |  | -3 | 476 | 472 | 468 | 464 | 460 | 456 | 452 | 448.5 | 445 | 441 | 517
39 |  | -2 | 517 | 513 | 509 | 503.3 | 498 | 495 | 492 | 488 | 484 | 480 | 563
40 |  | -1 | 563 | 568 | 553 | 549 | 544 | 542 | 535 | 531 | 527 | 522 | 611
41 |  | 0 | 611 | 615 | 620 | 624 | 629 | 633 | 639 | 643 | 648 | 652 | 657
42 |  | 1 | 657 | 661 | 667 | 671 | 676 | 681 | 687 | 691 | 696 | 701 | 705
43 |  | 2 | 705 | 711 | 716 | 721 | 727 | 732 | 737 | 743 | 748 | 753 | 759
44 |  | 3 | 759 | 764 | 769 | 775 | 780 | 785 | 791 | 796 | 803 | 808 | 813
45 |  | 4 | 813 | 819 | 825 | 831 | 836 | 843 | 848 | 855 | 860 | 867 | 872
46 |  | 5 | 872 | 879 | 885 | 890 | 897 | 904 | 909 | 916 | 923 | 929 | 936
47 |  | 6 | 936 | 941 | 948 | 956 | 961 | 968 | 975 | 981 | 988 | 995 | 1000
48 |  | 7 | 1000 | 1009 | 1016 | 1024 | 1029 | 1037 | 1044 | 1051 | 1059 | 1065 | 1072
49 |  | 8 | 1072 | 1080 | 1088 | 1095 | 1103 | 1189 | 1117 | 1125 | 1132 | 1140 | 1148
50 |  | 9 | 1148 | 1156 | 1164 | 1172 | 1180 | 1188 | 1196 | 1204 | 1212 | 1220 | 1228
51 |  | 10 | 1228 | 1236 | 1244 | 1253 | 1261 | 1269 | 1279 | 1287 | 1285 | 1304 | 1312
52 |  | 11 | 1312 | 1321 | 1331 | 1339 | 1348 | 1455 | 1365 | 1375 | 1384 | 1323 | 1403
53 |  | 12 | 1403 | 1412 | 1421 | 1431 | 1440 | 1449 | 1459 | 1468 | 1479 | 1488 | 1497
54 |  | 13 | 1497 | 1508 | 1517 | 1527 | 1537 | 1547 | 1557 | 1568 | 1557 | 1588 | 1599
55 |  | 14 | 1599 | 1609 | 1619 | 1629 | 1640 | 1651 | 1661 | 1672 | 1683 | 1807 | 1705
56 |  | 15 | 1705 | 1716 | 1727 | 1739 | 1749 | 1761 | 1772 | 1784 | 1795 | 1807 | 1817
57 |  | 16 | 1817 | 1829 | 1814 | 1853 | 1865 | 1877 | 1889 | 1901 | 1913 | 1925 | 1937
58 |  | 17 | 1937 | 1949 | 1962 | 1974 | 1986 | 2000 | 2012 | 2025 | 2037 | 2050 | 2064
59 |  | 18 | 2064 | 2077 | 2089 | 2102 | 2115 | 2129 | 2142 | 2156 | 2169 | 2182 | 2197
60 |  | 19 | 2197 | 2210 | 2225 | 2238 | 2252 | 2266 | 2281 | 2294 | 2309 | 2324 | 2338
61 |  | 20 | 2338 | 2352 | 2366 | 2381 | 2396 | 2412 | 2426 | 2441 | 2456 | 2471 | 2488
62 |  | 21 | 2488 | 2502 | 2517 | 2533 | 2542 | 2564 | 2580 | 2596 | 2612 | 2628 | 2644
63 |  | 22 | 2644 | 2660 | 2676 | 2691 | 2709 | 2725 | 2742 | 2758 | 2776 | 2792 | 2809
64 |  | 23 | 2809 | 2826 | 2842 | 2860 | 2877 | 2894 | 2913 | 2930 | 2948 | 2965 | 2984
65 |  | 24 | 2984 | 3001 | 3020 | 3038 | 3056 | 3074 | 3093 | 3112 | 3130 | 3149 | 3168
66 |  | 25 | 3168 | 3186 | 3205 | 3224 | 3244 | 3262 | 3282 | 3301 | 3321 | 3341 | 3363
67 |  | 26 | 3363 | 3381 | 3401 | 3421 | 3441 | 3461 | 3481 | 3502 | 3523 | 3544 | 3567
68 |  | 27 | 3567 | 3586 | 3608 | 2628 | 3649 | 3672 | 3692 | 3714 | 3796 | 3758 | 3782
69 |  | 28 | 3782 | 3801 | 3824 | 3846 | 3869 | 3890 | 3913 | 3937 | 3960 | 3982 | 4005
70 |  | 29 | 4005 | 4029 | 4052 | 4076 | 4100 | 4122 | 4146 | 4170 | 4194 | 4218 | 4246
71 |  | 30 | 4246 | 4268 | 4292 | 4317 | 4341 | 4366 | 4890 | 4416 | 4441 | 4466
Температура точки росы
t oC |  | 50% | 55% | 60% | 65% | 70% | 75% | 80%
-5 |  | -12.9 | -11.84 | -10.83 | -9.96 | -9.11 | -8.31 | -7.62
-4 |  | -14.4 | -13.1 | -11.93 | -10.84 | -8.11 | -7.34 | -6.6
-3 |  | -10.9 | -9.91 | -8.95 | -7.99 | -7.16 | -6.4 | -5.6
-2 |  | -10 | -9 | -7.95 | -7.04 | -6.21 | -5.4 | -4.6
-1 |  | -9.1 | -7.98 | -7 | -6.09 | -5.21 | -4.4 | -3.66
0 |  | -8.16 | -7.05 | -6.06 | -5.14 | -4.26 | -3.46 | -2.7
1 |  | -7.32 | -6.22 | -5.21 | -4.26 | -3.4 | -2.58 | -1.82
2 |  | -6.65 | -5.39 | -4.38 | -3.44 | -2.56 | -1.74 | -0.97
3 |  | -5.56 | -4.53 | -3.52 | -2.57 | -1.69 | -0.88 | -0.08
4 |  | -4.84 | -3.74 | -2.7 | -1.75 | -0.87 | -0.01 | 0.87
5 |  | -4.03 | -2.91 | -1.87 | -0.9 | -0.01 | 0.94 | 1.83
6 |  | -3.22 | -2.08 | -1.04 | -0.08 | 0.94 | 1.89 | 2.8
7 |  | -2.32 | -1.25 | -0.21 | 0.87 | 1.9 | 2.85 | 3.77
8 |  | -1.56 | -0.42 | -0.72 | 1.82 | 2.86 | 3.85 | 4.77
9 |  | -0.78 | 0.46 | 1.66 | 2.77 | 3.82 | 4.81 | 5.74
10 |  | 0.08 | 1.39 | 2.6 | 3.72 | 4.76 | 5.77 | 6.71
11 |  | 0.98 | 1.32 | 3.54 | 4.68 | 5.74 | 6.74 | 7.68
12 |  | 1.9 | 3.25 | 4.48 | 5.63 | 6.7 | 7.71 | 8.65
13 |  | 2.82 | 4.18 | 5.42 | 6.58 | 7.66 | 8.68 | 9.62
14 |  | 3.76 | 5.11 | 6.36 | 7.53 | 8.62 | 9.64 | 10.59
15 |  | 4.68 | 6.04 | 7.3 | 8.48 | 9.58 | 10.6 | 11.6
16 |  | 5.6 | 6.94 | 8.24 | 9.43 | 10.54 | 11.57 | 12.56
17 |  | 6.5 | 7.9 | 9.18 | 10.37 | 11.5 | 12.54 | 13.53
18 |  | 7.44 | 8.33 | 10.12 | 11.32 | 12.46 | 13.51 | 14.5
19 |  | 8.36 | 9.76 | 11.06 | 12.27 | 13.42 | 14.48 | 15.47
20 |  | 9.28 | 10.69 | 12 | 13.22 | 14.38 | 15.44 | 16.44
21 |  | 10.2 | 11.62 | 12.94 | 14.17 | 15.33 | 16.4 | 17.4
22 |  | 11.12 | 12.58 | 13.88 | 15.12 | 16.28 | 17.37 | 18.38
23 |  | 12 | 13.48 | 14.82 | 16.07 | 17.23 | 18.34 | 19.38
24 |  | 12.94 | 14.4 | 15.76 | 17 | 18.2 | 19.3 | 20.35
25 |  | 13.86 | 15.34 | 16.7 | 17.97 | 19.15 | 20.26 | 21.32
26 |  | 14.8 | 16.27 | 17.64 | 18.95 | 20.11 | 21.22 | 22.26
27 |  | 15.7 | 17.19 | 18.57 | 19.87 | 21.06 | 22.18 | 23.26
28 |  | 16.6 | 18.11 | 19.5 | 20.18 | 22 | 23.14 | 24.23
29 |  | 17.5 | 19 | 20.44 | 21.75 | 23 | 24.11 | 25.2
30 |  | 18.44 | 197 | 21.4 | 22.69 | 23.92 | 25.08 | 26.17
31 |  | 19.36 | 20.9 | 22.3 | 23.64 | 24.88 | 26.04 | 27.14
32 |  | 20.27 | 21.83 | 23.26 | 24.6 | 25.83 | 27 | 28.11
33 |  | 21.18 | 22.76 | 24.2 | 25.54 | 26.78 | 27.97 | 29.08
34 |  | 22.1 | 23.68 | 25.14 | 26.5 | 27.74 | 28.94 | 30.05
35 |  | 23 | 24.6 | 26.08 | 27.64 | 28.7 | 29.91 | 31.02
36
37
38
39
40 |  | 27.2 | 28 | 30.5 | 31.8 | 33
41
42
43
44
45 |  | 50%: 31.7; 55%: 34.2
46
47
48
49
50
51
52
53
54
55
Среднее суточное количество теплоты суммарной солнечной радиации, поступающей на горизонтальную и вертикальную повехность
Вертикальная повехность
|  | Широта | с | св | сз | в | з | юв | юз | ю | гориз. |  |  |  | С
1 |  | 40 | 71 | 127 | 127 | 169 | 169 | 147 | 147 | 110 | 333 |  |  |  | СВ
2 |  | 44 | 70 | 123 | 123 | 180 | 180 | 161 | 161 | 128 | 331 |  |  |  | СЗ
3 |  | 48 | 73 | 125 | 125 | 184 | 184 | 177 | 177 | 149 | 328 |  |  |  | В
4 |  | 52 | 79 | 127 | 127 | 194 | 194 | 191 | 191 | 168 | 329 |  |  |  | З
5 |  | 56 | 80 | 129 | 129 | 201 | 201 | 202 | 202 | 187 | 327 |  |  |  | ЮВ
6 |  | 60 | 82 | 134 | 134 | 206 | 206 | 213 | 213 | 204 | 319 |  |  |  | ЮЗ
7 |  | 64 | 88 | 143 | 143 | 215 | 215 | 235 | 235 | 221 | 319 |  |  |  | Ю
8 |  | 68 | 104 | 164 | 164 | 239 | 239 | 259 | 259 | 241 | 332 |  |  |  | Гориз.
|  | 5 | Вертикальная повехность с: 327 |  |  |  |  | 9
Материал наружного слоя
|  |  | Алюминий | [5 empty] | 0.5
|  |  | Асбоцементные листы | [5 empty] | 0.65
|  |  | Асфальтобетон | [5 empty] | 0.9
|  |  | Бетоны | [5 empty] | 0.7
|  |  | Дерево неокрашенное | [5 empty] | 0.6
|  |  | Защитный слой рулонной кровли из светлого гравия | [5 empty] | 0.65
|  |  | Кирпич глиняный красный | [5 empty] | 0.7
|  |  | кирпич силикатный | [5 empty] | 0.6
|  |  | Облицовка природным камнем белым | [5 empty] | 0.45
|  |  | Окраска силикатная темно-серая | [5 empty] | 0.7
|  |  | Окраска известковая белая | [5 empty] | 0.3
|  |  | Плитка керамическая | [5 empty] | 0.8
|  |  | Плитка стеклянная синяя | [5 empty] | 0.6
|  |  | Плитка белая или палевая | [5 empty] | 0.45
|  |  | Рубероид с песчанной посыпкой | [5 empty] | 0.9
|  |  | Сталь листовая - белая | [5 empty] | 0.45
|  |  | Сталь листовая - зеленая | [5 empty] | 0.6
|  |  | Сталь листовая - темнокрасная | [5 empty] | 0.8
|  |  | Сталь кровельная оцинкованная | [5 empty] | 0.65
|  |  | Стекло облицовочное | [5 empty] | 0.7
|  |  | Штукатурка - темносерая или терракотовая | [5 empty] | 0.7
|  |  | Штукатурка цементная светлоголубая | [5 empty] | 0.3
|  |  | Штукатурка цементная темнозеленая | [5 empty] | 0.6
|  |  | Штукатурка цементная кремовая | [5 empty] | 0.4
|  |  | 6 | [5 empty] | 0.65
|  |  | верт | 5.8 | 11.6 | 2.2136 | 31.4777 |  | 14.4553
|  |  | гориз. | 8.7 | 2.6 | 2.2136 | 14.4553
Коэффициент b2
|  |  | 1 | -0.87
|  |  | 2 | -0.97
|  |  | 3 | -1
|  |  | 4 | -0.97
|  |  | 5 | -0.87
|  |  | 6 | -0.71
|  |  | 7 | -0.5
|  |  | 8 | -0.26
|  |  | 9 | 0
|  |  | 10 | 0.26
|  |  | 11 | 0.5
|  |  | 12 | 0.71
|  |  | 13 | 0.87
|  |  | 14 | 0.97
|  |  | 15 | 1
|  |  | 16 | 0.97
|  |  | 17 | 0.87
|  |  | 18 | 0.71
|  |  | 19 | 0.5
|  |  | 20 | 0.26
|  |  | 21 | 0
|  |  | 22 | -0.26
|  |  | 23 | -0.5
|  |  | 24 | -0.71
|  |  | 15 | 1
Расчёт периода запаздывания
|  |  | E = | 2.7 | #REF! | - | 0.4 | = | #REF!
Расчёт условного времени
|  |  | Tусл= | 15 | - | #REF! | = | #REF! |  | #REF!
|  |  | Tусл= | 24 | + | #REF! | = | #REF!
|  |  | Вертикальная повехность с: прямая |  |  | Рассеянная
|  | 40 | с | св | сз | в | з | юв | юз | ю | гориз. |  | с | св | сз | в | з | юв | юз | ю | гориз.
1
2
3
4
| 40 | 5
| 40 | 6 | прямая с: 105; прямая св: 193; прямая в: 243; прямая юв: 66 | 56 |  | 43 | 63 | 29 | 63 | 28 | 46 | 27 | 27 | 42
| 40 | 7 | прямая с: 104; прямая св: 398; прямая в: 476; прямая юв: 225 | 168 |  | 95 | 130 | 63 | 151 | 59 | 116 | 56 | 72 | 84
| 40 | 8 | прямая с: 52; прямая св: 428; прямая в: 561; прямая юв: 364 | 338 |  | 106 | 154 | 77 | 179 | 73 | 148 | 76 | 95 | 105
| 40 | 9 | прямая св: 335; прямая в: 542; прямая юв: 425; прямая ю: 60 | 509 |  | 96 | 140 | 81 | 164 | 81 | 146 | 81 | 106 | 119
| 40 | 10 | прямая св: 200; прямая в: 442; прямая юв: 417; прямая ю: 150 | 635 |  | 86 | 108 | 84 | 134 | 84 | 129 | 85 | 106 | 126
| 40 | 11 | прямая св: 55; прямая в: 276; прямая юв: 352; прямая ю: 229 | 743 |  | 82 | 96 | 87 | 110 | 88 | 112 | 91 | 109 | 135
| 40 | 12 |  |  |  | 101 | 101 | 254 | 119 | 257 | 788 |  | 81 | 91 | 87 | 99 | 99 | 104 | 98 | 110 | 140
| 40 | 13 |  |  |  | 101 | 101 | 119 | 254 | 257 | 788 |  | 81 | 87 | 91 | 99 | 99 | 98 | 104 | 110 | 140
| 40 | 14 | прямая сз: 55; прямая з: 276; прямая юз: 352; прямая ю: 229 | 743 |  | 82 | 87 | 96 | 88 | 110 | 91 | 112 | 109 | 135
| 40 | 15 | прямая сз: 200; прямая з: 442; прямая юз: 417; прямая ю: 150 | 635 |  | 86 | 84 | 108 | 84 | 134 | 85 | 129 | 106 | 126
| 40 | 16 | прямая сз: 335; прямая з: 542; прямая юз: 425; прямая ю: 60 | 509 |  | 96 | 81 | 140 | 81 | 164 | 81 | 146 | 106 | 119
| 40 | 17 | прямая с: 52; прямая сз: 428; прямая з: 561; прямая юз: 364 | 338 |  | 106 | 77 | 154 | 73 | 179 | 76 | 148 | 95 | 105
| 40 | 18 | прямая с: 104; прямая сз: 398; прямая з: 476; прямая юз: 225 | 168 |  | 95 | 63 | 130 | 59 | 151 | 56 | 116 | 72 | 84
| 40 | 19 | прямая с: 105; прямая сз: 193; прямая з: 243; прямая юз: 66 | 56 |  | 43 | 29 | 63 | 28 | 63 | 27 | 46 | 27 | 42
| 40 | 20
21
22
23
24
|  |  | прямая с: прямая |  |  | Рассеянная
|  | 44 | с | св | сз | в | з | юв | юз | ю | гориз. |  | с | св | сз | в | з | юв | юз | ю | гориз.
1
2
3
4
| 44 | 5
| 44 | 6
| 44 | 7
| 44 | 8
| 44 | 9
| 44 | 10
| 44 | 11
| 44 | 12
| 44 | 13
| 44 | 14
| 44 | 15
| 44 | 16
| 44 | 17
| 44 | 18
| 44 | 19
| 44 | 20
21
22
23
24
|  |  | прямая с: прямая |  |  | Рассеянная
|  | 48 | с | св | сз | в | з | юв | юз | ю | гориз. |  | с | св | сз | в | з | юв | юз | ю | гориз.
1
2
3
4
| 48 | 5
| 48 | 6
| 48 | 7
| 48 | 8
| 48 | 9
| 48 | 10
| 48 | 11
| 48 | 12
| 48 | 13
| 48 | 14
| 48 | 15
| 48 | 16
| 48 | 17
| 48 | 18
| 48 | 19
| 48 | 20
21
22
23
24
|  |  | прямая с: прямая |  |  | Рассеянная
|  | 52 | с | св | сз | в | з | юв | юз | ю | гориз. |  | с | св | сз | в | з | юв | юз | ю | гориз.
1
2
3
4
| 52 | 5
| 52 | 6
| 52 | 7
| 52 | 8
| 52 | 9
| 52 | 10
| 52 | 11
| 52 | 12
| 52 | 13
| 52 | 14
| 52 | 15
| 52 | 16
| 52 | 17
| 52 | 18
| 52 | 19
| 52 | 20
21
22
23
24
|  |  | прямая с: прямая |  |  | Рассеянная
|  | 56 | с | св | сз | в | з | юв | юз | ю | гориз. |  | с | св | сз | в | з | юв | юз | ю | гориз.
1
2
3
4
| 56 | 5 | прямая с: 136; прямая св: 187; прямая в: 258; прямая юв: 23 | 62 |  | 26 | 44 | 16 | 36 | 17 | 27 | 17 | 16 | 27
| 56 | 6 | прямая с: 159; прямая св: 391; прямая в: 482; прямая юв: 184 | 140 |  | 76 | 95 | 41 | 101 | 41 | 77 | 37 | 46 | 56
| 56 | 7 | прямая с: 64; прямая св: 460; прямая в: 594; прямая юв: 346 | 237 |  | 90 | 125 | 59 | 156 | 58 | 121 | 56 | 78 | 77
| 56 | 8 | прямая св: 414; прямая в: 621; прямая юв: 488; прямая ю: 83 | 359 |  | 87 | 133 | 72 | 165 | 65 | 142 | 72 | 101 | 96
| 56 | 9 | прямая св: 260; прямая в: 579; прямая юв: 551; прямая ю: 207 | 482 |  | 83 | 119 | 76 | 155 | 74 | 145 | 86 | 114 | 105
| 56 | 10 |  | 93 |  | 461 |  | 551 | 91 | 327 | 572 |  | 78 | 95 | 77 | 121 | 76 | 138 | 92 | 120 | 119
| 56 | 11 | прямая в: 283; прямая юв: 502; прямая юз: 260; прямая ю: 428 | 650 |  | 77 | 84 | 78 | 102 | 79 | 124 | 98 | 122 | 122
| 56 | 12 | прямая в: 105; прямая юв: 413; прямая юз: 413; прямая ю: 479 | 691 |  | 74 | 80 | 79 | 91 | 85 | 107 | 102 | 124 | 126
| 56 | 13 | прямая з: 105; прямая юв: 260; прямая юз: 502; прямая ю: 479 | 691 |  | 74 | 79 | 80 | 85 | 91 | 102 | 107 | 124 | 126
| 56 | 14 | прямая з: 283; прямая юв: 91; прямая юз: 551; прямая ю: 428 | 650 |  | 77 | 78 | 84 | 79 | 102 | 98 | 124 | 122 | 122
| 56 | 15 | прямая сз: 93; прямая з: 461; прямая юз: 551; прямая ю: 327 | 572 |  | 78 | 77 | 95 | 76 | 121 | 92 | 138 | 120 | 119
| 56 | 16 | прямая сз: 260; прямая з: 579; прямая юз: 488; прямая ю: 207 | 482 |  | 83 | 76 | 119 | 74 | 155 | 86 | 145 | 114 | 105
| 56 | 17 | прямая сз: 414; прямая з: 621; прямая юз: 346; прямая ю: 83 | 359 |  | 87 | 72 | 133 | 65 | 165 | 72 | 142 | 101 | 96
| 56 | 18 | прямая с: 64; прямая сз: 460; прямая з: 594; прямая юз: 184 | 237 |  | 90 | 59 | 125 | 58 | 156 | 56 | 121 | 78 | 77
| 56 | 19 | прямая с: 159; прямая сз: 391; прямая з: 482; прямая юз: 23 | 140 |  | 76 | 41 | 95 | 41 | 101 | 37 | 77 | 46 | 56
| 56 | 20 | прямая с: 136; прямая сз: 187; прямая з: 258 | 62 |  | 26 | 16 | 44 | 17 | 36 | 17 | 27 | 16 | 27
21
22
23
24
|  |  | прямая с: прямая |  |  | Рассеянная
|  | 60 | с | св | сз | в | з | юв | юз | ю | гориз. |  | с | св | сз | в | з | юв | юз | ю | гориз.
1
2
3
4
| 60 | 5
| 60 | 6
| 60 | 7
| 60 | 8
| 60 | 9
| 60 | 10
| 60 | 11
| 60 | 12
| 60 | 13
| 60 | 14
| 60 | 15
| 60 | 16
| 60 | 17
| 60 | 18
| 60 | 19
| 60 | 20
21
22
23
24
|  |  | прямая с: прямая |  |  | Рассеянная
|  | 64 | с | св | сз | в | з | юв | юз | ю | гориз. |  | с | св | сз | в | з | юв | юз | ю | гориз.
1
2
3
4
| 64 | 5
| 64 | 6
| 64 | 7
| 64 | 8
| 64 | 9
| 64 | 10
| 64 | 11
| 64 | 12
| 64 | 13
| 64 | 14
| 64 | 15
| 64 | 16
| 64 | 17
| 64 | 18
| 64 | 19
| 64 | 20
21
22
23
24
|  |  | прямая с: прямая |  |  | Рассеянная
|  | 68 | с | св | сз | в | з | юв | юз | ю | гориз. |  | с | св | сз | в | з | юв | юз | ю | гориз.
1
2
3
4
| 68 | 5
| 68 | 6
| 68 | 7
| 68 | 8
| 68 | 9
| 68 | 10
| 68 | 11
| 68 | 12
| 68 | 13
| 68 | 14
| 68 | 15
| 68 | 16
| 68 | 17
| 68 | 18
| 68 | 19
| 68 | 20
21
22
23
24
|  |  | прямая с: прямая |  |  | Рассеянная
|  | 56 | с | св | сз | в | з | юв | юз | ю | гориз. |  | с | св | сз | в | з | юв | юз | ю | гориз.
| 56 | 1 | 0 | 0 | 0 | 0 | 0 | 0 | 0 | 0 | 0 |  | 0 | 0 | 0 | 0 | 0 | 0 | 0 | 0 | 0
| 56 | 2 | 0 | 0 | 0 | 0 | 0 | 0 | 0 | 0 | 0 |  | 0 | 0 | 0 | 0 | 0 | 0 | 0 | 0 | 0
| 56 | 3 | 0 | 0 | 0 | 0 | 0 | 0 | 0 | 0 | 0 |  | 0 | 0 | 0 | 0 | 0 | 0 | 0 | 0 | 0
| 56 | 4 | 0 | 0 | 0 | 0 | 0 | 0 | 0 | 0 | 0 |  | 0 | 0 | 0 | 0 | 0 | 0 | 0 | 0 | 0
| 56 | 5 | 136 | 187 | 0 | 258 | 0 | 23 | 0 | 0 | 62 |  | 26 | 44 | 16 | 36 | 17 | 27 | 17 | 16 | 27
| 56 | 6 | 159 | 391 | 0 | 482 | 0 | 184 | 0 | 0 | 140 |  | 76 | 95 | 41 | 101 | 41 | 77 | 37 | 46 | 56
| 56 | 7 | 64 | 460 | 0 | 594 | 0 | 346 | 0 | 0 | 237 |  | 90 | 125 | 59 | 156 | 58 | 121 | 56 | 78 | 77
| 56 | 8 | 0 | 414 | 0 | 621 | 0 | 488 | 0 | 83 | 359 |  | 87 | 133 | 72 | 165 | 65 | 142 | 72 | 101 | 96
| 56 | 9 | 0 | 260 | 0 | 579 | 0 | 551 | 0 | 207 | 482 |  | 83 | 119 | 76 | 155 | 74 | 145 | 86 | 114 | 105
| 56 | 10 | 0 | 93 | 0 | 461 | 0 | 551 | 91 | 327 | 572 |  | 78 | 95 | 77 | 121 | 76 | 138 | 92 | 120 | 119
| 56 | 11 | 0 | 0 | 0 | 283 | 0 | 502 | 260 | 428 | 650 |  | 77 | 84 | 78 | 102 | 79 | 124 | 98 | 122 | 122
| 56 | 12 | 0 | 0 | 0 | 105 | 0 | 413 | 413 | 479 | 691 |  | 74 | 80 | 79 | 91 | 85 | 107 | 102 | 124 | 126
| 56 | 13 | 0 | 0 | 0 | 0 | 105 | 260 | 502 | 479 | 691 |  | 74 | 79 | 80 | 85 | 91 | 102 | 107 | 124 | 126
| 56 | 14 | 0 | 0 | 0 | 0 | 283 | 91 | 551 | 428 | 650 |  | 77 | 78 | 84 | 79 | 102 | 98 | 124 | 122 | 122
| 56 | 15 | 0 | 0 | 93 | 0 | 461 | 0 | 551 | 327 | 572 |  | 78 | 77 | 95 | 76 | 121 | 92 | 138 | 120 | 119
| 56 | 16 | 0 | 0 | 260 | 0 | 579 | 0 | 488 | 207 | 482 |  | 83 | 76 | 119 | 74 | 155 | 86 | 145 | 114 | 105
| 56 | 17 | 0 | 0 | 414 | 0 | 621 | 0 | 346 | 83 | 359 |  | 87 | 72 | 133 | 65 | 165 | 72 | 142 | 101 | 96
| 56 | 18 | 64 | 0 | 460 | 0 | 594 | 0 | 184 | 0 | 237 |  | 90 | 59 | 125 | 58 | 156 | 56 | 121 | 78 | 77
| 56 | 19 | 159 | 0 | 391 | 0 | 482 | 0 | 23 | 0 | 140 |  | 76 | 41 | 95 | 41 | 101 | 37 | 77 | 46 | 56
| 56 | 20 | 136 | 0 | 187 | 0 | 258 | 0 | 0 | 0 | 62 |  | 26 | 16 | 44 | 17 | 36 | 17 | 27 | 16 | 27
| 56 | 21 | 0 | 0 | 0 | 0 | 0 | 0 | 0 | 0 | 0 |  | 0 | 0 | 0 | 0 | 0 | 0 | 0 | 0 | 0
| 56 | 22 | 0 | 0 | 0 | 0 | 0 | 0 | 0 | 0 | 0 |  | 0 | 0 | 0 | 0 | 0 | 0 | 0 | 0 | 0
| 56 | 23 | 0 | 0 | 0 | 0 | 0 | 0 | 0 | 0 | 0 |  | 0 | 0 | 0 | 0 | 0 | 0 | 0 | 0 | 0
| 56 | 24 | 0 | 0 | 0 | 0 | 0 | 0 | 0 | 0 | 0 |  | 0 | 0 | 0 | 0 | 0 | 0 | 0 | 0 | 0
56
| 56 | #REF!
Количество теплоты с учетом запаздывания
|  |  | S | #REF!
|  |  | D | #REF!
|  |  | qср | 327
|  |  | Aq | #REF! | Вт/м2
Новое строительство
Наружные стены
|  | Из яч. бетонных блоков | прямая с: 2; прямая св: 1.9; прямая сз: 1.7; прямая в: 1.5
|  | Из легкобетонных блоков | прямая с: 1.8; прямая св: 1.7; прямая сз: 1.5; прямая в: 1.3
|  | Из эффективной керамики | прямая с: 1.6; прямая св: 1.5; прямая сз: 1.4; прямая в: 1.2
|  | Кирпич+утеплитель | прямая с: 2.2; прямая св: 2.1; прямая сз: 1.9; прямая в: 1.7
|  | Монолит+пенопласт | прямая с: 2.5; прямая св: 2.4; прямая сз: 2.2; прямая в: 2
|  | Монолит+мин.ват | прямая с: 2.2; прямая св: 2.1; прямая сз: 1.9; прямая в: 1.8